## Hoja1
TARIFA GENERAL Telemecanique Sensors 2019 (Febrero 2019)
Material | Texto breve de material | PVR Feb19 | ABC | Unid. Mín. Venta | N4 | N3 (Unid. Emb.) | Act/Fam/Sbf | SubAct | GrDto
ACW10M129012 | PRESOSTATO DE FUELLE | 229.74 | C | 1 | 1 | - | DET 24 01 | E7 | DE
ACW1M129012 | PRESOST. FUELLE UNIPOLAR 0,07..7,6 BAR | 170.36 | C | 1 | 1 | - | DET 24 01 | E7 | DE
ACW20M129012 | PRESOST.FUELLE BIPOLAR 10...69 BARS | 362.68 | C | 1 | 1 | - | DET 24 01 | E7 | DE
ACW21M129012 | PRESOST. FUELLE BIPOLAR 0,07..7,6BARS | 335.58 | C | 1 | 1 | - | DET 24 01 | E7 | DE
ACW22M129012 | PRESOSTATO DIFERENCIAL | 362.68 | C | 1 | 1 | - | DET 24 01 | E7 | DE
ACW24M129012 | PRESOSTATO DIFERENCIAL | 362.68 | C | 1 | 1 | - | DET 24 01 | E7 | DE
ACW25M129012 | PRESOST. FUELLE BIPOLAR 0,07..5,2BARS | 326.54 | C | 1 | 1 | - | DET 24 01 | E7 | DE
ACW26M129012 | PRESOST. FUELLE BIPOLAR 5,2..12BARS | 525.3 | C | 1 | 1 | - | DET 24 01 | E7 | DE
ACW27M129012 | PRESOST.FUELLE BIPOLAR 10...69 BARS | 362.68 | C | 1 | 1 | - | DET 24 01 | E7 | DE
ACW28M129012 | PRESOST. FUELLE BIPOLAR 1,4..12BARS | 362.68 | C | 1 | 1 | - | DET 24 01 | E7 | DE
ACW29M129012 | PRESOST. FUELLE BIPOLAR 0,7..18BARS | 362.68 | C | 1 | 1 | - | DET 24 01 | E7 | DE
ACW2M129012 | PRESOST. FUELLE UNIPOLAR 0,7..21 BARS | 179.4 | C | 1 | 1 | - | DET 24 01 | E7 | DE
ACW3M129012 | PRESOST. FUELLE UNIPOLAR 0,07..0,7BARS | 170.36 | C | 1 | 1 | - | DET 24 01 | E7 | DE
ACW4M129012 | PRESOST. FUELLE UNIPOLAR 0,07..1,4BARS | 170.36 | C | 1 | 1 | - | DET 24 01 | E7 | DE
ACW5M129012 | PRESOST. FUELLE UNIPOLAR 0,07..5,2BARS | 170.36 | C | 1 | 1 | - | DET 24 01 | E7 | DE
ACW6M129012 | PRESOST. FUELLE UNIPOLAR 5,2..34BARS | 209.09 | C | 1 | 1 | - | DET 24 01 | E7 | DE
ACW7M129012 | PRESOST. FUELLE UNIPOLAR 10..69BARS | 229.74 | C | 1 | 1 | - | DET 24 01 | E7 | DE
ACW8M119012 | PRESOSTATO SQD 0,07 A 7,6BARS | 362.68 | C | 1 | 1 | - | DET 22 09 | E7 | DE
ACW8M129012 | PRESOST. FUELLE UNIPOLAR 1,4..12BARS | 170.36 | C | 1 | 1 | - | DET 24 01 | E7 | DE
ACW9M129012 | PRESOST. FUELLE UNIPOLAR 0,7..18 BARS | 170.36 | C | 1 | 1 | - | DET 24 01 | E7 | DE
ADW23M129012 | PRESOST. PISTON BIPOLAR 9,3..69BARS | 378.16 | C | 1 | 1 | - | DET 24 01 | E7 | DE
ADW24M129012 | PRESOST. PISTON BIPOLAR 28..210BARS | 378.16 | C | 1 | 1 | - | DET 24 01 | E7 | DE
ADW25M129012 | PRESOST. PISTON BIPOLAR 9,3..69BARS | 403.99 | C | 1 | 1 | - | DET 24 01 | E7 | DE
ADW26M129012 | PRESOST. PISTON BIPOLAR 28..210BARS | 403.99 | C | 1 | 1 | - | DET 24 01 | E7 | DE
ADW27M129012 | PRESOST. PISTON BIPOLAR 38..340BARS | 307.19 | C | 1 | 1 | - | DET 24 01 | E7 | DE
ADW3M129012 | PRESOST. PISTON UNIPOLAR 9,3..69BARS | 220.7 | C | 1 | 1 | - | DET 24 01 | E7 | DE
ADW4M129012 | PRESOST. PISTON UNIPOLAR 28..210BARS | 220.7 | C | 1 | 1 | - | DET 24 01 | E7 | DE
ADW5M129012 | PRESOST. PISTON UNIPOLAR 9,3..69BARS | 209.09 | C | 1 | 1 | - | DET 24 01 | E7 | DE
ADW6M129012 | PRESOST. PISTON UNIPOLAR 28..210BARS | 209.09 | C | 1 | 1 | - | DET 24 01 | E7 | DE
ADW7M129012 | PRESOST. PISTON UNIPOLAR 38..340BARS | 220.7 | C | 1 | 1 | - | DET 24 01 | E7 | DE
FSG2 | PRESOSTATO | 15.17 | A | 1 | 1 | - | DET 20 02 | E7 | DE
FSG2NE | PRESOSTATO | 18.96 | B | - | 1 | - | DET 20 02 | E7 | DE
FSG2NEG | PRESOSTATO 6 BAR | 23.85 | C | 1 | 1 | - | DET 20 02 | E7 | DE
FSG9 | PRESOST. DE POTENCIA DIF. REGUL. | 14.88 | C | 1 | 1 | - | DET 20 02 | E7 | DE
FTG2 | PRESOSTATO | 15.17 | C | 1 | 1 | - | DET 20 02 | E7 | DE
FTG9 | PRESOST. DE POTENCIA DIF. FIJO | 14.88 | C | 1 | 1 | - | DET 20 02 | E7 | DE
FYG22 | PRESOSTATO | 24.03 | A | 1 | 1 | - | DET 20 02 | E7 | DE
FYG22NE | PRESOSTATO 7BAR | 31.01 | C | 1 | 1 | - | DET 20 02 | E7 | DE
FYG29 | PRESOSTATO 7BAR | 33.5 | C | 1 | 1 | - | DET 20 02 | E7 | DE
FYG32 | PRESOSTATO | 24.81 | A | 1 | 1 | - | DET 20 02 | E7 | DE
FYG32NE | PRESOSTATO 10,5BAR | 32.25 | C | 1 | 1 | - | DET 20 02 | E7 | DE
FYG39 | PRESOSTATO 10,5BAR | 33.81 | C | 1 | 1 | - | DET 20 02 | E7 | DE
NY320N2RB1 | CAJA SEG. INTRINSECA TON 2E SI Y 2S NSI | 451.11 | C | 1 | 1 | - | DET 57 01 | E8 | DE
NY321L2RB1 | CAJA SEG. INT. TON 2E SI EV 7MA/2S NSI | 828.58 | C | 1 | 1 | - | DET 57 01 | E8 | DE
NY340N4RB1 | CAJA SEG. INT. TON 4E SI/4S NSI | 805.13 | C | 1 | 1 | - | DET 57 01 | E8 | DE
TCSAMT31FP | 3 VIAS NETWORK TAP CAN MODBUS POWER | 204.93 | B | 1 | 1 | - | DET 02 03 | E9 | DA
TCSCTN011M11F | NETWORK M12 TEE A CODED | 46.62 | B | 1 | 1 | - | DET 02 03 | E9 | DA
TCSMCN1F10 | CABLE MODBUS IP67 M12 M OPEN SHIELD 10 M | 43.15 | C | 1 | 1 | - | DET 02 04 | E9 | DA
TCSMCN1F2 | CAB PROL PROT MODBUS IP67 M12 M 2M | 22.32 | B | 1 | 1 | - | DET 02 04 | E9 | DA
TCSMCN1F5 | CABLE MODBUS IP67 M12 M OPEN SHIELD 5 M | 30.82 | C | 1 | 1 | - | DET 02 04 | E9 | DA
TCSMCN1F9M2P | CABLE MODBUS M12 MINI DIN BLINDADO 3 M | 91.24 | C | 1 | 1 | - | DET 02 04 | E9 | DA
TCSMCN1FQM2 | CABLE MODBUS M12 SUBD15 BLINDADO 2 M | 66.81 | C | 1 | 1 | - | DET 02 04 | E9 | DA
TCSMCN1M1F1 | CABLE MODBUS IP67 M12 MF BLINDADO 1 M | 31.57 | B | 1 | 1 | - | DET 02 04 | E9 | DA
TCSMCN1M1F10 | CABLE MODBUS IP67 M12 MF BLINDADO 10 M | 55.67 | B | 1 | 1 | - | DET 02 04 | E9 | DA
TCSMCN1M1F2 | CABLE MODBUS IP67 M12 MF BLINDADO 2 M | 31.37 | B | 1 | 1 | - | DET 02 04 | E9 | DA
TCSMCN1M1F5 | CABLE MODBUS IP67 M12 MF BLINDADO 5 M | 43.52 | B | 1 | 1 | - | DET 02 04 | E9 | DA
XC010L2 | MICRORRUPTOR XC0 | 53.2 | B | 1 | 1 | - | DET 13 05 | E6 | DE
XC011L2 | MICRORRUPTOR | 60.81 | C | 1 | 1 | - | DET 13 05 | E6 | DE
XC1AC111 | IDP METAL C/A RECTO PULS EN EXTR 3XPG13 | 111.48 | B | 1 | 1 | - | DET 13 03 | E6 | DE
XC1AC115 | IDP METAL C/A RECTO PULS DE BOLA 3XPG13 | 136.25 | C | 1 | 1 | - | DET 13 03 | E6 | DE
XC1AC116 | IDP METAL C/A RECTO LEVA+ROLD 3XPG13 | 133.52 | B | 1 | 1 | - | DET 13 03 | E6 | DE
XC1AC117 | IDP METAL C/A RECTO LEVA+ROLD REF 3XPG13 | 189.93 | B | 1 | 1 | - | DET 13 03 | E6 | DE
XC1AC118 | IDP METAL C/A RECTO LV+RL A DIST 3XPG13 | 156.9 | C | 1 | 1 | - | DET 13 03 | E6 | DE
XC1AC119 | IDP METAL C/A RECTO LEVA+ROLD ROD 3XPG13 | 279.38 | C | 1 | 1 | - | DET 13 03 | E6 | DE
XC1AC121 | IDP METAL NC/NA RECT PULS EN EXTR 3XPG13 | 132.13 | C | 1 | 1 | - | DET 13 03 | E6 | DE
XC1AC125 | IDP METAL NC/NA RECT PULS DE BOLA 3XPG13 | 159.65 | C | 1 | 1 | - | DET 13 03 | E6 | DE
XC1AC126 | IDP METAL NC/NA RECTO LEVA+ROLD 3XPG13 | 156.9 | B | 1 | 1 | - | DET 13 03 | E6 | DE
XC1AC1269 | INTERR. DE POSICION | 185.79 | C | 1 | 1 | - | DET 13 03 | E6 | DE
XC1AC127 | IDP MET NC/NA RECTO LEVA+ROLD REF 3XPG13 | 216.09 | A | 1 | 1 | - | DET 13 03 | E6 | DE
XC1AC128 | IDP MET NC/NA RECTO LV+RL A DIST 3XPG13 | 177.55 | C | 1 | 1 | - | DET 13 03 | E6 | DE
XC1AC136 | IDP METAL NA/NC RECTO LEVA+ROLD 3XPG13 | 156.9 | C | 1 | 1 | - | DET 13 03 | E6 | DE
XC1AC147 | IDP MET NC/NC RECTO LEVA+ROLD REF 3XPG13 | 216.09 | C | 1 | 1 | - | DET 13 03 | E6 | DE
XC1AC149 | IDP MET NC/NC RECTO LEVA+ROLD ROD 3XPG13 | 294.53 | C | - | 1 | - | DET 40 12 | E6 | DE
XC1AC151 | IDP METAL NA/NA RECTO PULS EN EXTR 3XPG1 | 132.13 | C | 1 | 1 | - | DET 13 03 | E6 | DE
XC1AC156 | IDP METAL NA/NA RECTO LEVA+ROLD 3XPG13 | 156.9 | C | 1 | 1 | - | DET 13 03 | E6 | DE
XC1AC158 | IDP MET NA/NA RECTO LV+RL A DIST 3XPG13 | 189.98 | C | 1 | 1 | - | DET 13 03 | E6 | DE
XC1AC166 | IDP METAL NC/NC RECTO LEVA+ROLD 3XPG13 | 156.9 | C | - | 1 | - | DET 40 12 | E6 | DE
XC1AC178 | IDP MET NA/NA RECTO LV+RL A DIST 3XPG13 | 177.39 | C | 1 | 1 | - | DET 13 03 | E6 | DE
XC1ZP2 | ELEMENTO DE CONTACTO | 26.63 | A | 1 | 1 | - | DET 13 05 | E6 | DE
XC1ZP2005 | MICRORRUPTOR | 26.63 | B | 1 | 1 | - | DET 13 05 | E6 | DE
XC1ZP2105 | MICRORRUPTOR | 35.02 | A | 1 | 1 | - | DET 13 05 | E6 | DE
XC1ZP2205 | MICRORRUPTOR | 35.02 | A | 1 | 1 | - | DET 13 05 | E6 | DE
XC1ZP29 | MICRORRUPTOR | 32.21 | C | 1 | 1 | - | DET 13 05 | E6 | DE
XC1ZP2905 | MICRORRUPTOR | 32.21 | A | 1 | 1 | - | DET 13 05 | E6 | DE
XC1ZP4 | MICRORRUPTOR | 26.63 | C | 1 | 1 | - | DET 13 05 | E6 | DE
XC1ZP4005 | MICRORRUPTOR | 28.01 | C | 1 | 1 | - | DET 13 05 | E6 | DE
XC1ZP4905 | MICRORRUPTOR | 35.02 | C | 1 | 1 | - | DET 13 05 | E6 | DE
XC2JC10111 | IDP METAL C/A ANG LEVA+ROLD PR.INC. | 115.13 | C | 1 | 1 | - | DET 10 01 | E6 | DE
XC2JC10131 | IDP METAL C/A ANG LEVA AJ+ROLD PR.INC. | 115.79 | A | 1 | 1 | - | DET 10 01 | E6 | DE
XC2JC10151 | IDP METAL C/A ANG VAR CUAD MET PR.INC. | 115.13 | A | 1 | 1 | - | DET 10 01 | E6 | DE
XC2JC10511 | IDP METAL C/A ANG LEVA+ROLD PR.INC. | 115.13 | B | 1 | 1 | - | DET 10 01 | E6 | DE
XC2JC10531 | IDP METAL C/A ANG LEVA AJ+ROLD PR.INC. | 117.91 | B | 1 | 1 | - | DET 10 01 | E6 | DE
XC2JC10551 | IDP METAL C/A ANG VAR CUAD MET PR.INC. | 115.13 | C | 1 | 1 | - | DET 10 01 | E6 | DE
XC2JC161 | IDP METAL C/A RECTO PULSADOR MET PR.INC. | 102.48 | B | 1 | 1 | - | DET 10 01 | E6 | DE
XC2JC162 | IDP METAL C/A RECTO PULS+ROL MET PR.INC. | 109.49 | B | 1 | 1 | - | DET 10 01 | E6 | DE
XC2JC163 | IDP METAL C/A RECTO PULS LAT MET PR.INC. | 102.48 | B | 1 | 1 | - | DET 10 01 | E6 | DE
XCC1406PR01K | CODIFICADOR INCREMENTAL D40 | 208.12 | B | 1 | 1 | - | DET 52 02 | E8 | DE
XCC1406PR01R | CODIFICADOR INCREMENTAL D40 | 216.21 | C | 1 | 1 | - | DET 52 02 | E8 | DE
XCC1406PR03K | CODIFICADOR INCREMENTAL D40 | 210.17 | B | 1 | 1 | - | DET 52 02 | E8 | DE
XCC1406PR03R | CODIFICADOR INCREMENTAL D40 | 208.12 | C | 1 | 1 | - | DET 52 02 | E8 | DE
XCC1406PR05K | CODIFICADOR INCREMENTAL D40 | 208.12 | B | 1 | 1 | - | DET 52 02 | E8 | DE
XCC1406PR05R | CODIFICADOR INCREMENTAL D40 | 216.21 | C | 1 | 1 | - | DET 52 02 | E8 | DE
XCC1406PR10K | CODIFICADOR ROTATIVO | 208.12 | B | 1 | 1 | - | DET 52 02 | E8 | DE
XCC1406PR10R | CODIFICADOR ROTATIVO | 208.12 | C | 1 | 1 | - | DET 52 02 | E8 | DE
XCC1406PR11K | CODIFICADOR INCREMENTAL D40 | 208.12 | B | 1 | 1 | - | DET 52 02 | E8 | DE
XCC1406PR11R | CODIFICADOR INCREMENTAL D40 | 210.14 | C | 1 | 1 | - | DET 52 02 | E8 | DE
XCC1406TR01K | CODIFICADOR INCREMENTAL D40 | 215.95 | C | 1 | 1 | - | DET 52 02 | E8 | DE
XCC1406TR01R | CODIFICADOR INCREMENTAL D40 | 224.34 | C | 1 | 1 | - | DET 52 02 | E8 | DE
XCC1406TR03K | CODIFICADOR INCREMENTAL D40 | 224.48 | C | 1 | 1 | - | DET 52 02 | E8 | DE
XCC1406TR03R | CODIFICADOR INCREMENTAL D40 | 234.35 | C | 1 | 1 | - | DET 52 02 | E8 | DE
XCC1406TR05K | CODIFICADOR INCREMENTAL D40 | 224.34 | C | 1 | 1 | - | DET 52 02 | E8 | DE
XCC1406TR05R | CODIFICADOR INCREMENTAL D40 | 224.34 | C | 1 | 1 | - | DET 52 02 | E8 | DE
XCC1406TR10K | CODIFICADOR INCREMENTAL D40 | 215.95 | C | 1 | 1 | - | DET 52 02 | E8 | DE
XCC1406TR10R | CODIFICADOR INCREMENTAL D40 | 222.18 | C | 1 | 1 | - | DET 52 02 | E8 | DE
XCC1406TR11K | CODIFICADOR INCREMENTAL D40 | 215.95 | B | 1 | 1 | - | DET 52 02 | E8 | DE
XCC1406TR11R | CODIFICADOR INCREMENTAL D40 | 215.95 | C | 1 | 1 | - | DET 52 02 | E8 | DE
XCC1506PS01X | ENCODER INCR D58 100PTS 4,75-30VDC | 306.35 | C | 1 | 1 | - | DET 52 02 | E8 | DE
XCC1506PS01Y | ENCODER INCR D58 100PTS 5-30VDC | 290.62 | C | 1 | 1 | - | DET 52 02 | E8 | DE
XCC1506PS03X | ENCODER INCR D58 360PTS 4,75-30VDC | 305.34 | C | 1 | 1 | - | DET 52 02 | E8 | DE
XCC1506PS03Y | ENCODER INCR D58 360PTS 5-30VDC | 290.62 | C | 1 | 1 | - | DET 52 02 | E8 | DE
XCC1506PS05X | ENCODER INCR D58 500PTS 4,75-30VDC | 293.46 | C | 1 | 1 | - | DET 52 02 | E8 | DE
XCC1506PS05Y | ENCODER INCR D58 500PTS 5-30VDC | 290.62 | C | 1 | 1 | - | DET 52 02 | E8 | DE
XCC1506PS10X | ENCODER INCR D58 1000PTS 4,75-30VDC | 300.48 | C | 1 | 1 | - | DET 52 02 | E8 | DE
XCC1506PS10Y | ENCODER INCR D58 1000PTS 5-30VDC | 290.62 | C | 1 | 1 | - | DET 52 02 | E8 | DE
XCC1506PS11X | ENCODER INCR D58 1024PTS 4,75-30VDC | 293.46 | C | 1 | 1 | - | DET 52 02 | E8 | DE
XCC1506PS11Y | ENCODER INCR D58 1024PTS 5-30VDC | 290.62 | C | 1 | 1 | - | DET 52 02 | E8 | DE
XCC1506PS25X | ENCODER INCR D58 2500PTS 4,75-30VDC | 296.8 | C | 1 | 1 | - | DET 52 02 | E8 | DE
XCC1506PS25Y | ENCODER INCR D58 2500PTS 5-30VDC | 293.46 | C | 1 | 1 | - | DET 52 02 | E8 | DE
XCC1506PS50X | ENCODER INCR D58 5000PTS 4,75-30VDC | 324.93 | C | 1 | 1 | - | DET 52 02 | E8 | DE
XCC1506PS50Y | ENCODER INCR D58 5000PTS 5-30VDC | 324.93 | C | 1 | 1 | - | DET 52 02 | E8 | DE
XCC1510PS01X | ENCODER INCR D58 100PTS 4,75-30VDC | 302.11 | C | 1 | 1 | - | DET 52 02 | E8 | DE
XCC1510PS01Y | ENCODER INCR D58 100PTS 5 30VDC | 290.62 | B | 1 | 1 | - | DET 52 02 | E8 | DE
XCC1510PS03X | ENCODER INCR D58 360PTS 4,75-30VDC | 297.75 | C | 1 | 1 | - | DET 52 02 | E8 | DE
XCC1510PS03Y | ENCODER INCR D58 360PTS 5 30VDC | 290.62 | B | 1 | 1 | - | DET 52 02 | E8 | DE
XCC1510PS05X | ENCODER INCR D58 500PTS 4,75-30VDC | 306.34 | C | 1 | 1 | - | DET 52 02 | E8 | DE
XCC1510PS05Y | ENCODER INCR D58 500PTS 5 30VDC | 286.42 | C | 1 | 1 | - | DET 52 02 | E8 | DE
XCC1510PS10X | ENCODER INCR D58 1000PTS 4,75-30VDC | 286.42 | C | 1 | 1 | - | DET 52 02 | E8 | DE
XCC1510PS10Y | ENCODER INCR D58 1000PTS 5 30VDC | 286.42 | B | 1 | 1 | - | DET 52 02 | E8 | DE
XCC1510PS11X | ENCODER INCR D58 1024PTS 4,75-30VDC | 286.42 | B | 1 | 1 | - | DET 52 02 | E8 | DE
XCC1510PS11Y | ENCODER INCR D58 1024PTS 5-30VDC | 286.42 | B | 1 | 1 | - | DET 52 02 | E8 | DE
XCC1510PS25X | ENCODER INCR D58 2500PTS 4,75-30VDC | 286.42 | C | 1 | 1 | - | DET 52 02 | E8 | DE
XCC1510PS25Y | ENCODER INCR D58 2500PTS 5-30VDC | 290.62 | C | 1 | 1 | - | DET 52 02 | E8 | DE
XCC1510PS50X | ENCODER INCR D58 5000PTS 4,75-30VDC | 324.93 | C | 1 | 1 | - | DET 52 02 | E8 | DE
XCC1510PS50Y | ENCODER INCR D58 5000PTS 5-30VDC | 320.22 | C | 1 | 1 | - | DET 52 02 | E8 | DE
XCC1510PSM02X | ENCODER INCR D58 256-4096PTS 4,75-30VDC | 377.36 | C | 1 | 1 | - | DET 52 02 | E8 | DE
XCC1510PSM02Y | ENCODER INCR D58 256-4096PTS 5-30VDC | 375.17 | C | 1 | 1 | - | DET 52 02 | E8 | DE
XCC1510PSM03X | ENCODER INCR D58 360-5760PTS 4,75-30VDC | 407.95 | C | 1 | 1 | - | DET 52 02 | E8 | DE
XCC1510PSM03Y | ENCODER INCR D58 360-5760PTS 5-30VDC | 382.44 | C | 1 | 1 | - | DET 52 02 | E8 | DE
XCC1510PSM05X | ENCODER INCR D58 500-8000PTS 4,75-30VDC | 392.05 | C | 1 | 1 | - | DET 52 02 | E8 | DE
XCC1510PSM05Y | ENCODER INCR D58 500-8000PTS 5-30VDC | 395.42 | C | 1 | 1 | - | DET 52 02 | E8 | DE
XCC1510PSM11X | ENCODER INCR D58 1024-16384PTS 4,75-30VD | 392.05 | C | 1 | 1 | - | DET 52 02 | E8 | DE
XCC1510PSM11Y | ENCODER INCR D58 1024-16384PTS 5-30VDC | 382.26 | C | 1 | 1 | - | DET 52 02 | E8 | DE
XCC1510PSM50X | ENCODER INCR D58 5K-80KPTS 4,75-30VDC | 398.85 | C | 1 | 1 | - | DET 52 02 | E8 | DE
XCC1510PSM50Y | ENCODER INCR D58 5K-80KPTS 5-30VDC | 404.43 | C | 1 | 1 | - | DET 52 02 | E8 | DE
XCC1510SPA03Y | ENCODER INCR D58 360PTS 11-30VDC INOX | 730.37 | C | 1 | 1 | - | DET 52 02 | E8 | DE
XCC1510SPA11Y | ENCODER INCR D58 1024PTS 11-30VDC INOX | 702.54 | C | 1 | 1 | - | DET 52 02 | E8 | DE
XCC1510SPA50Y | ENCODER INCR D58 5000PTS 11-30VDC INOX | 737.4 | C | 1 | 1 | - | DET 52 02 | E8 | DE
XCC1514TS01X | ENCODER INCR D58 100PTS 4,75-30VDC | 338.34 | C | 1 | 1 | - | DET 52 02 | E8 | DE
XCC1514TS01Y | ENCODER INCR D58 100PTS 5-30VDC | 331.81 | C | 1 | 1 | - | DET 52 02 | E8 | DE
XCC1514TS03X | ENCODER INCR D58 360PTS 4,75-30VDC | 358.32 | C | 1 | 1 | - | DET 52 02 | E8 | DE
XCC1514TS03Y | ENCODER INCR D58 360PTS 5-30VDC | 331.81 | A | 1 | 1 | - | DET 52 02 | E8 | DE
XCC1514TS05X | ENCODER INCR D58 500PTS 4,75-30VDC | 360.49 | C | 1 | 1 | - | DET 52 02 | E8 | DE
XCC1514TS05Y | ENCODER INCR D58 500PTS 5-30VDC | 331.81 | C | 1 | 1 | - | DET 52 02 | E8 | DE
XCC1514TS10X | ENCODER INCR D58 1000PTS 4,75-30VDC | 344.95 | C | 1 | 1 | - | DET 52 02 | E8 | DE
XCC1514TS10Y | ENCODER INCR D58 1000PTS 5-30VDC | 336.69 | B | 1 | 1 | - | DET 52 02 | E8 | DE
XCC1514TS11X | ENCODER INCR D58 1024PTS 4,75-30VDC | 336.69 | B | 1 | 1 | - | DET 52 02 | E8 | DE
XCC1514TS11Y | ENCODER INCR D58 1024PTS 5 30VDC | 336.69 | B | 1 | 1 | - | DET 52 02 | E8 | DE
XCC1514TS25X | ENCODER INCR D58 2500PTS 4,75-30VDC | 331.81 | C | 1 | 1 | - | DET 52 02 | E8 | DE
XCC1514TS25Y | ENCODER INCR D58 2500PTS 5-30VDC | 338.34 | C | 1 | 1 | - | DET 52 02 | E8 | DE
XCC1514TS50X | ENCODER INCR D58 5000PTS 4,75-30VDC | 373.89 | C | 1 | 1 | - | DET 52 02 | E8 | DE
XCC1514TS50Y | ENCODER INCR D58 5000PTS 5-30VDC | 383.07 | C | 1 | 1 | - | DET 52 02 | E8 | DE
XCC1514TSM02X | ENCODER INCR D58 256-4096PTS 4,75-30VDC | 437.75 | C | 1 | 1 | - | DET 52 02 | E8 | DE
XCC1514TSM02Y | ENCODER INCR D58 256-4096PTS 5-30VDC | 411.55 | C | 1 | 1 | - | DET 52 02 | E8 | DE
XCC1514TSM03X | ENCODER INCR D58 360-5760PTS 4,75-30VDC | 439.91 | C | 1 | 1 | - | DET 52 02 | E8 | DE
XCC1514TSM03Y | ENCODER INCR D58 360-5760PTS 5-30VDC | 419.67 | C | 1 | 1 | - | DET 52 02 | E8 | DE
XCC1514TSM05X | ENCODER INCR D58 500-8000PTS 4,75-30VDC | 446.34 | C | 1 | 1 | - | DET 52 02 | E8 | DE
XCC1514TSM05Y | ENCODER INCR D58 500-8000PTS 5-30VDC | 411.55 | C | 1 | 1 | - | DET 52 02 | E8 | DE
XCC1514TSM11X | ENCODER INCR D58 1024-16384PTS 4,75-30VD | 417.29 | C | 1 | 1 | - | DET 52 02 | E8 | DE
XCC1514TSM11Y | ENCODER INCR D58 1024-16384PTS 5-30VDC | 438.77 | C | 1 | 1 | - | DET 52 02 | E8 | DE
XCC1514TSM50X | ENCODER INCR D58 5K-80KPTS 4,75-30VDC | 426 | C | 1 | 1 | - | DET 52 02 | E8 | DE
XCC1514TSM50Y | ENCODER INCR D58 5K-80KPTS 5-30VDC | 420.15 | C | 1 | 1 | - | DET 52 02 | E8 | DE
XCC1912PS00KN | ENCODER INCR D90 10KPTS 11-30VDC | 802.43 | C | 1 | 1 | - | DET 52 02 | E8 | DE
XCC1912PS01KN | ENCODER INCR D90 100PTS 11-30VDC | 663.46 | C | 1 | 1 | - | DET 52 02 | E8 | DE
XCC1912PS01RN | ENCODER INCR D90 100PTS 5VDC | 702.63 | C | 1 | 1 | - | DET 52 02 | E8 | DE
XCC1912PS03KN | ENCODER INCR D90 360PTS 11-30VDC | 703.16 | C | 1 | 1 | - | DET 52 02 | E8 | DE
XCC1912PS03RN | ENCODER INCR D90 360PTS 5VDC | 702.63 | C | 1 | 1 | - | DET 52 02 | E8 | DE
XCC1912PS05KN | ENCODER INCR D90 500PTS 11-30VDC | 694.6 | C | 1 | 1 | - | DET 52 02 | E8 | DE
XCC1912PS05RN | ENCODER INCR D90 500PTS 5VDC | 702.63 | C | 1 | 1 | - | DET 52 02 | E8 | DE
XCC1912PS10KN | ENCODER INCR D90 1000PTS 11-30VDC | 670.3 | C | 1 | 1 | - | DET 52 02 | E8 | DE
XCC1912PS10RN | ENCODER INCR D90 1000PTS 5VDC | 702.63 | C | 1 | 1 | - | DET 52 02 | E8 | DE
XCC1912PS11KN | ENCODER INCR D90 1024PTS 11-30VDC | 694.22 | C | 1 | 1 | - | DET 52 02 | E8 | DE
XCC1912PS11RN | ENCODER INCR D90 1024PTS 5VDC | 663.46 | C | 1 | 1 | - | DET 52 02 | E8 | DE
XCC1912PS25KN | ENCODER INCR D90 2500PTS 11-30VDC | 683.46 | C | 1 | 1 | - | DET 52 02 | E8 | DE
XCC1912PS25RN | ENCODER INCR D90 2500PTS 5VDC | 702.63 | C | 1 | 1 | - | DET 52 02 | E8 | DE
XCC1912PS36KN | ENCODER INCR D90 3600PTS 11-30VDC | 771.68 | C | 1 | 1 | - | DET 52 02 | E8 | DE
XCC1912PS36RN | ENCODER INCR D90 3600PTS 5VDC | 744.52 | C | 1 | 1 | - | DET 52 02 | E8 | DE
XCC1912PS50KN | ENCODER INCR D90 5000PTS 11-30VDC | 757.26 | C | 1 | 1 | - | DET 52 02 | E8 | DE
XCC1912PS50RN | ENCODER INCR D90 5000PTS 5VDC | 744.52 | C | 1 | 1 | - | DET 52 02 | E8 | DE
XCC1930TS00KN | ENCODER INCR D90 10KPTS 11-30VDC | 784.23 | C | 1 | 1 | - | DET 52 02 | E8 | DE
XCC1930TS00RN | ENCODER INCR D90 10KPTS 5VDC | 806.84 | C | 1 | 1 | - | DET 52 02 | E8 | DE
XCC1930TS01KN | ENCODER INCR D90 100PTS 11-30VDC | 682.5 | C | 1 | 1 | - | DET 52 02 | E8 | DE
XCC1930TS01RN | ENCODER INCR D90 100PTS 5VDC | 682.5 | C | 1 | 1 | - | DET 52 02 | E8 | DE
XCC1930TS03KN | ENCODER INCR D90 360PTS 11-30VDC | 689.5 | C | 1 | 1 | - | DET 52 02 | E8 | DE
XCC1930TS03RN | ENCODER INCR D90 360PTS 5VDC | 692.85 | C | 1 | 1 | - | DET 52 02 | E8 | DE
XCC1930TS05KN | ENCODER INCR D90 500PTS 11-30VDC | 683.09 | C | 1 | 1 | - | DET 52 02 | E8 | DE
XCC1930TS05RN | ENCODER INCR D90 500PTS 5VDC | 702.18 | C | 1 | 1 | - | DET 52 02 | E8 | DE
XCC1930TS10KN | ENCODER INCR D90 1000PTS 11-30VDC | 689.21 | C | 1 | 1 | - | DET 52 02 | E8 | DE
XCC1930TS10RN | ENCODER INCR D90 1000PTS 5VDC | 682.5 | C | 1 | 1 | - | DET 52 02 | E8 | DE
XCC1930TS11KN | ENCODER INCR D90 1024PTS 11-30VDC | 669.9 | C | 1 | 1 | - | DET 52 02 | E8 | DE
XCC1930TS11RN | ENCODER INCR D90 1024PTS 5VDC | 663.05 | C | 1 | 1 | - | DET 52 02 | E8 | DE
XCC1930TS25KN | ENCODER INCR D90 2500PTS 11-30VDC | 702.72 | C | 1 | 1 | - | DET 52 02 | E8 | DE
XCC1930TS25RN | ENCODER INCR D90 2500PTS 5VDC | 685.48 | C | 1 | 1 | - | DET 52 02 | E8 | DE
XCC1930TS36KN | ENCODER INCR D90 3600PTS 11-30VDC | 724.27 | C | 1 | 1 | - | DET 52 02 | E8 | DE
XCC1930TS36RN | ENCODER INCR D90 3600PTS 5VDC | 723.66 | C | 1 | 1 | - | DET 52 02 | E8 | DE
XCC1930TS50RN | ENCODER INCR D90 5000PTS 5VDC | 723.31 | C | 1 | 1 | - | DET 52 02 | E8 | DE
XCC2506PS81KB | ENCODER ABS MONO D58 13BITS BIN 11-30VDC | 479.22 | C | 1 | 1 | - | DET 52 01 | E8 | DE
XCC2506PS81KGN | ENCODER ABS MONO D58 13BITS GRAY 11-30VD | 465.77 | C | 1 | 1 | - | DET 52 01 | E8 | DE
XCC2506PS81SBN | ENCODER ABS MONO D58 13BITS BIN 11-30VDC | 493.62 | C | 1 | 1 | - | DET 52 01 | E8 | DE
XCC2506PS81SGN | ENCODER ABS MONO D58 13BITS GRAY 11-30VD | 481.87 | C | 1 | 1 | - | DET 52 01 | E8 | DE
XCC2510PS81KB | ENCODER ABS MONO D58 13BITS BIN 11-30VDC | 476.92 | C | 1 | 1 | - | DET 52 01 | E8 | DE
XCC2510PS81KGN | ENCODER ABS MONO D58 13BITS GRAY 11-30VD | 465.47 | C | 1 | 1 | - | DET 52 01 | E8 | DE
XCC2510PS81SBN | ENCODER ABS MONO D58 13BITS BIN 11-30VDC | 479.16 | C | 1 | 1 | - | DET 52 01 | E8 | DE
XCC2510PS81SGN | ENCODER ABS MONO D58 13BITS GRAY 11-30VD | 479.2 | C | 1 | 1 | - | DET 52 01 | E8 | DE
XCC2510SPA81KGN | ENCODER ABS MONO D58 P.P. 11-30VD INOX | 878.49 | C | 1 | 1 | - | DET 52 01 | E8 | DE
XCC2510SPA81SGN | ENCODER ABS MONO D58 GRAY 11-30VD INOX | 904.3 | C | 1 | 1 | - | DET 52 01 | E8 | DE
XCC2514TS81KB | ENCODER ABS MONO D58 13BITS BIN 11-30VDC | 550.8 | C | 1 | 1 | - | DET 52 01 | E8 | DE
XCC2514TS81KG | ENCODER ABS MONO D58 13BITS GRAY 11-30VD | 539.53 | C | 1 | 1 | - | DET 52 01 | E8 | DE
XCC2514TS81SB | ENCODER ABS MONO D58 13BITS BIN 11-30VDC | 509.38 | C | 1 | 1 | - | DET 52 01 | E8 | DE
XCC2514TS81SG | ENCODER ABS MONO D58 13BITS GRAY 11-30VD | 535.08 | C | 1 | 1 | - | DET 52 01 | E8 | DE
XCC2912PS81KBN | ENCODER ABS MONO D90 13BITS BIN 11-30VDC | 881.97 | C | 1 | 1 | - | DET 52 01 | E8 | DE
XCC2912PS81KGN | ENCODER ABS MONO D90 13BITS GRAY 11-30VD | 908.48 | C | 1 | 1 | - | DET 52 01 | E8 | DE
XCC2912PS81SBN | ENCODER ABS MONO D90 13BITS BIN 11-30VDC | 882.56 | C | 1 | 1 | - | DET 52 01 | E8 | DE
XCC2912PS81SGN | ENCODER ABS MONO D90 13BITS GRAY 11-30VD | 953.03 | C | 1 | 1 | - | DET 52 01 | E8 | DE
XCC2930TS81KGN | ENCODER ABS MONO D90 13BITS GRAY 11-30VD | 944.61 | C | 1 | 1 | - | DET 52 01 | E8 | DE
XCC2930TS81SBN | ENCODER ABS MONO D90 13BITS BIN 11-30VDC | 905.02 | C | 1 | 1 | - | DET 52 01 | E8 | DE
XCC3506PS48SGN | ENCODER ABS MULTI D58 25BITS GRAY 11-30V | 570.51 | C | 1 | 1 | - | DET 52 04 | E8 | DE
XCC3506PS84SBN | ENCODER ABS MULTI D58 25BITS BIN 11-30VD | 578.51 | C | 1 | 1 | - | DET 52 04 | E8 | DE
XCC3506PS84SGN | ENCODER ABS MULTI D58 25BITS GRAY 11-30V | 554.2 | C | 1 | 1 | - | DET 52 04 | E8 | DE
XCC3510PS48SBN | ENCODER ABS MULTI D58 25BITS BIN 11-30V | 584.08 | C | 1 | 1 | - | DET 52 04 | E8 | DE
XCC3510PS48SGN | ENCODER ABS MULTI D58 25BITS GRAY 11-30V | 546.23 | B | 1 | 1 | - | DET 52 04 | E8 | DE
XCC3510PS84CBN | ENCODER ABS MULTI D58 CAN OPEN 25BITS | 639.53 | B | 1 | 1 | - | DET 52 04 | E8 | DE
XCC3510PS84SBN | ENCODER ABS MULTI D58 25BITS BIN 11-30VD | 554.2 | C | 1 | 1 | - | DET 52 04 | E8 | DE
XCC3510PS84SGN | ENCODER ABS MULTI D58 25BITS GRAY 11-30V | 570.51 | C | 1 | 1 | - | DET 52 04 | E8 | DE
XCC3510PV84FBN | ENCODER ABS MULTI D58 PROFIBUS 25BITS | 639.53 | B | 1 | 1 | - | DET 52 04 | E8 | DE
XCC3514TS84SB | ENCODER ABS MULTI D58 25BITS BIN 11-30VD | 607.43 | C | 1 | 1 | - | DET 52 04 | E8 | DE
XCC3514TS84SG | ENCODER ABS MULTI D58 25BITS GRAY 11-30V | 590.07 | C | 1 | 1 | - | DET 52 04 | E8 | DE
XCC3515CS84CBN | ENCODER ABS MULTI D58 CAN OPEN 25BITS | 711.98 | B | 1 | 1 | - | DET 52 04 | E8 | DE
XCC3515CV84FBN | ABSOLUTE ENCODER MULTI | 711.98 | C | 1 | 1 | - | DET 52 01 | E8 | DE
XCC3912PS84SBN | ENCODER ABS MULTI D90 25BITS BIN 11-30VD | 890.43 | C | 1 | 1 | - | DET 52 04 | E8 | DE
XCC3912PS84SGN | ENCODER ABS MULTI D90 25BITS GRAY 11-30V | 816.8 | C | 1 | 1 | - | DET 52 04 | E8 | DE
XCC3930TS84SBN | ENCODER ABS MULTI D90 25BITS BIN 11-30VD | 1086.51 | C | 1 | 1 | - | DET 52 04 | E8 | DE
XCC3930TS84SGN | ENCODER ABS MULTI D90 25BITS GRAY 11-30V | 991.67 | C | 1 | 1 | - | DET 52 04 | E8 | DE
XCCPM23121L10 | PROLONGADOR M23 10 FILS INCREM 10M | 127.09 | B | 1 | 1 | - | DET 52 03 | E8 | DE
XCCPM23121L2 | PROLONGADOR M23 10 FILS INCREM 2M | 71.47 | B | 1 | 1 | - | DET 52 03 | E8 | DE
XCCPM23121L20 | PROLONGADOR M23 10 FILS INCREM 20M | 175.21 | C | 2 | 1 | - | DET 52 03 | E8 | DE
XCCPM23121L5 | PROLONGADOR M23 10 FILS INCREM 5M | 92.7 | B | 1 | 1 | - | DET 52 03 | E8 | DE
XCCPM23122L10 | PROLONGADOR M23 8 FILS ABS SSI 10M | 118.18 | C | 1 | 1 | - | DET 52 03 | E8 | DE
XCCPM23122L2 | PROLONGADOR M23 8 FILS ABS SSI 2M | 68.73 | C | 1 | 1 | - | DET 52 03 | E8 | DE
XCCPM23122L5 | PROLONGADOR M23 8 FILS ABS SSI 5M | 91.83 | B | 1 | 1 | - | DET 52 03 | E8 | DE
XCCPM23161L10 | PROLONGADOR M23 16 FILS ABS MONO 10M | 164.54 | C | 1 | 1 | - | DET 52 03 | E8 | DE
XCCPM23161L2 | PROLONGADOR M23 16 FILS ABS MONO 2M | 82.73 | C | 1 | 1 | - | DET 52 03 | E8 | DE
XCCPM23161L5 | PROLONGADOR M23 16 FILS ABS MONO 5M | 122.82 | B | 1 | 1 | - | DET 52 03 | E8 | DE
XCCR158RDA06 | ANILLO DE REDUCCIÓN 14 MM 6MM | 16.21 | C | 1 | 1 | - | DET 52 03 | E8 | DE
XCCR158RDA08 | ANILLO DE REDUCCIÓN 14 MM 8MM | 16.21 | C | 1 | 1 | - | DET 52 03 | E8 | DE
XCCR158RDA10 | ANILLO DE REDUCCI? 14 MM 10MM | 16.21 | B | 1 | 1 | - | DET 52 03 | E8 | DE
XCCR158RDA12 | ANILLO DE REDUCCIÓN 14 MM 12MM | 16.87 | B | 1 | 1 | - | DET 52 03 | E8 | DE
XCCR290RDP12 | ANILLO DE REDUCCIÓN 30 MM 12MM | 58.47 | C | 1 | 1 | - | DET 52 03 | E8 | DE
XCCR290RDP20 | ANILLO DE REDUCCIÓN 30 MM 20MM | 53.6 | C | 1 | 1 | - | DET 52 03 | E8 | DE
XCCR290RDP25 | ANILLO DE REDUCCIÓN 30 MM 25MM | 54.64 | C | 1 | 1 | - | DET 52 03 | E8 | DE
XCCR358RDL08 | ANILLO DE REDUCCIÓN 15 MM 8MM | 16.52 | C | 1 | 1 | - | DET 52 03 | E8 | DE
XCCR358RDL10 | ANILLO DE REDUCCIÓN 15 MM 10MM | 17.49 | C | 1 | 1 | - | DET 52 03 | E8 | DE
XCCR358RDL12 | ANILLO DE REDUCCIÓN 15 MM 12MM | 16.21 | B | 1 | 1 | - | DET 52 03 | E8 | DE
XCCR358RDL14 | ANILLO DE REDUCCIÓN 15 MM 14MM | 18.02 | C | 1 | 1 | - | DET 52 03 | E8 | DE
XCCRAE0606 | ACOPLAMIENTO EJES | 15.5 | B | 1 | 1 | - | DET 52 03 | E8 | DE
XCCRAR0606 | ACOPLAMIENTO RESORTE | 34.61 | B | 1 | 1 | - | DET 52 03 | E8 | DE
XCCRAR0608 | ACOPLAMIENTO EJES | 35.61 | C | 1 | 1 | - | DET 52 03 | E8 | DE
XCCRAR0610 | ACOPLAMIENTO EJES | 36.45 | B | 1 | 1 | - | DET 52 03 | E8 | DE
XCCRAR0612 | ACOPLAMIENTO EJES | 35.35 | C | 1 | 1 | - | DET 52 03 | E8 | DE
XCCRAR0614 | ACOPLAMIENTO EJES | 66.29 | C | 1 | 1 | - | DET 52 03 | E8 | DE
XCCRAR0616 | ACOPLAMIENTO EJES | 66.94 | C | 1 | 1 | - | DET 52 03 | E8 | DE
XCCRAR1008 | ACOPLAMIENTO EJES | 34.71 | C | 1 | 1 | - | DET 52 03 | E8 | DE
XCCRAR1010 | ACOPLAMIENTO EJES | 34.61 | B | 1 | 1 | - | DET 52 03 | E8 | DE
XCCRAR1012 | ACOPLAMIENTO EJES | 36.12 | C | 1 | 1 | - | DET 52 03 | E8 | DE
XCCRAR1014 | ACOPLAMIENTO EJES | 65.02 | C | 1 | 1 | - | DET 52 03 | E8 | DE
XCCRAR1016 | ACOPLAMIENTO EJES | 63.15 | C | 1 | 1 | - | DET 52 03 | E8 | DE
XCCRAR1208 | ACOPLAMIENTO EJES | 38.25 | C | 1 | 1 | - | DET 52 03 | E8 | DE
XCCRAR1212 | ACOPLAMIENTO EJES | 35.08 | C | 1 | 1 | - | DET 52 03 | E8 | DE
XCCRAR1214 | ACOPLAMIENTO EJES | 63.2 | C | 1 | 1 | - | DET 52 03 | E8 | DE
XCCRAR1216 | ACOPLAMIENTO EJES | 65.02 | C | 1 | 1 | - | DET 52 03 | E8 | DE
XCCRAS0606 | ACOPLAMIENTO EJES | 76.27 | C | 1 | 1 | - | DET 52 03 | E8 | DE
XCCRAS0608 | ACOPLAMIENTO EJES | 76.27 | C | 1 | 1 | - | DET 52 03 | E8 | DE
XCCRAS0610 | ACOPLAMIENTO EJES | 76.27 | C | 1 | 1 | - | DET 52 03 | E8 | DE
XCCRAS0612 | ACOPLAMIENTO EJES | 82.34 | C | 1 | 1 | - | DET 52 03 | E8 | DE
XCCRAS1008 | ACOPLAMIENTO EJES | 76.27 | C | 1 | 1 | - | DET 52 03 | E8 | DE
XCCRAS1010 | ACOPLAMIENTO EJES | 76.27 | B | 1 | 1 | - | DET 52 03 | E8 | DE
XCCRAS1010S | ACOPLAMIENTO EJES ACERO INOX | 90.5 | C | 1 | 1 | - | DET 52 03 | E8 | DE
XCCRAS1012 | ACOPLAMIENTO EJES | 76.27 | C | 1 | 1 | - | DET 52 03 | E8 | DE
XCCRAS1012S | ACOPLAMIENTO EJES ACERO INOX | 88.9 | C | 1 | 1 | - | DET 52 03 | E8 | DE
XCCRAS10U37S | ACOPLAMIENTO EJES ACERO INOX | 84.62 | C | 1 | 1 | - | DET 52 03 | E8 | DE
XCCRAS1208 | ACOPLAMIENTO EJES | 83.93 | C | 1 | 1 | - | DET 52 03 | E8 | DE
XCCRAS1212 | ACOPLAMIENTO EJES | 76.27 | C | 1 | 1 | - | DET 52 03 | E8 | DE
XCCRB1 | BRIDA MONTAJE SINCRO PARA D58 MM | 27.73 | C | 1 | 1 | - | DET 52 03 | E8 | DE
XCCRB2 | BRIDA INTERFACE PARA D90 MM | 77.65 | C | 1 | 1 | - | DET 52 03 | E8 | DE
XCCRB3 | BRIDA DE ESTANQUEIDAD IP67 D58 MM | 66.81 | C | 1 | 1 | - | DET 52 03 | E8 | DE
XCCRE5RN | ESCUADRAS CON RECUPERACIÓN DE JUEGO D58 | 120.52 | C | 1 | 1 | - | DET 52 03 | E8 | DE
XCCRE5S | ESCUADRAS | 50.44 | C | 1 | 1 | - | DET 52 03 | E8 | DE
XCCRE5SN | ESCUADRAS SENCILLAS PARA D58 MM | 37.62 | B | 1 | 1 | - | DET 52 03 | E8 | DE
XCCRE9RN | ESCUADRAS CON RECUPERACIÓN DE JUEGO D90 | 214.26 | C | 1 | 1 | - | DET 52 03 | E8 | DE
XCCRE9SN | ESCUADRAS SENCILLAS PARA D90 MM | 79.39 | C | 1 | 1 | - | DET 52 03 | E8 | DE
XCCRF4 | FIJACION ANTI ROTACION | 14.62 | C | 1 | 1 | - | DET 52 03 | E8 | DE
XCCRF5B | KIT DE MONTAJE FLEXIBLE D58 BUS | 19.34 | C | 1 | 1 | - | DET 52 03 | E8 | DE
XCCRF5N | KIT DE MONTAJE FLEXIBLE D58 | 16.98 | B | 1 | 1 | - | DET 52 03 | E8 | DE
XCCRF9 | FIJACION ANTI ROTACION | 36.82 | C | 1 | 1 | - | DET 52 03 | E8 | DE
XCCRG5 | JUEGO DE TRES FIJAC.. EXCENTR | 28.02 | C | 1 | 1 | - | DET 52 03 | E8 | DE
XCCRG9 | JUEGO DE TRES FIJAC.. EXCENTR | 30.8 | C | 1 | 1 | - | DET 52 03 | E8 | DE
XCCRM23SUB37NB | ALARGAD DESERI SSI BIN-BIN NPN | 254.35 | C | 1 | 1 | - | DET 52 03 | E8 | DE
XCCRM23SUB37NG | ALARG DESERI SSI GRAY- GRAY NPN | 231.49 | C | 1 | 1 | - | DET 52 03 | E8 | DE
XCCRM23SUB37PB | ALARG DESERI SSI BIN-BIN PNP | 243.21 | C | 1 | 1 | - | DET 52 03 | E8 | DE
XCCRM23SUB37PG | ALARG DESERI SSI GRAY- GRAY PNP | 257.82 | C | 1 | 1 | - | DET 52 03 | E8 | DE
XCCRX10 | CABLE 10 CONDUCTORES UL/C | 835.51 | C | 1 | 1 | - | DET 52 03 | E8 | DE
XCCRXS8 | CABLES BLINDADOSE 4X2FILS | 981.41 | C | 1 | 1 | - | DET 52 03 | E8 | DE
XCDR2102G13 | IDP MET NC/NA RECTO PULS+ROLD MET PG13,5 | 35.18 | C | 1 | 1 | - | DET 14 03 | E6 | DE
XCDR2102N12 | IDP MET NC/NA RECTO PL+RL MET 1/2 NPT | 39.44 | C | 1 | 1 | - | DET 14 03 | E6 | DE
XCDR2102P20 | IDP MET NC/NA REC PL+RL MET ISO M20X1.5 | 35.18 | B | 1 | 1 | - | DET 14 03 | E6 | DE
XCDR2110G13 | IDP MET NC/NA RECTO PULSADOR MET PG13,5 | 29.85 | C | 1 | 1 | - | DET 14 03 | E6 | DE
XCDR2110N12 | IDP MET NC/NA RECTO PULS MET 1/2" NPT | 34.12 | C | 1 | 1 | - | DET 14 03 | E6 | DE
XCDR2110P20 | IDP MET NC/NA RECTO PULS MET ISO M20X1.5 | 29.85 | C | 1 | 1 | - | DET 14 03 | E6 | DE
XCDR2118G13 | IDP MET NC/NA ANGULAR LEVA+ROLD PG13,5 | 31.98 | C | 1 | 1 | - | DET 14 03 | E6 | DE
XCDR2118N12 | IDP MET NC/NA ANGULAR LEVA+ROLD 1/2 N | 36.25 | C | 1 | 1 | - | DET 14 03 | E6 | DE
XCDR2118P20 | IDP MET NC/NA ANG LEVA+ROLD ISO M20X1.5 | 31.98 | B | 1 | 1 | - | DET 14 03 | E6 | DE
XCDR2119G13 | IDP MET NC/NA ANG LEVA+ROLD MET PG13,5 | 35.18 | C | 1 | 1 | - | DET 14 03 | E6 | DE
XCDR2119N12 | IDP MET NC/NA ANGULAR LV+RL MET 1/2 N | 39.44 | C | 1 | 1 | - | DET 14 03 | E6 | DE
XCDR2119P20 | IDP MET NC/NA ANG LEVA+ROLD MET M20X1.5 | 35.18 | C | 1 | 1 | - | DET 14 03 | E6 | DE
XCDR2121G13 | IDP MET NC/NA RECTO LEVA LATERAL PG13,5 | 36.25 | C | 1 | 1 | - | DET 14 03 | E6 | DE
XCDR2121N12 | IDP MET NC/NA RECTO LEVA LAT 1/2" NPT | 40.51 | C | 1 | 1 | - | DET 14 03 | E6 | DE
XCDR2121P20 | IDP MET NC/NA RECTO LEVA LAT ISO M20X1.5 | 36.25 | C | 1 | 1 | - | DET 14 03 | E6 | DE
XCDR2127G13 | IDP MET NC/NA RECTO LEVA VERTICAL PG13,5 | 37.32 | C | 1 | 1 | - | DET 14 03 | E6 | DE
XCDR2127N12 | IDP MET NC/NA RECTO LEVA VERT 1/2 NPT | 41.58 | C | 1 | 1 | - | DET 14 03 | E6 | DE
XCDR2127P20 | IDP MET NC/NA RECT LEVA VERT ISO M20X1.5 | 37.32 | C | 1 | 1 | - | DET 14 03 | E6 | DE
XCDR2502G13 | IDP MET NC/NA RECTO PULS+ROLD MET PG13,5 | 37.32 | C | 1 | 1 | - | DET 14 03 | E6 | DE
XCDR2502P20 | IDP MET NC/NA REC PL+RL MET ISO M20X1.5 | 37.32 | C | 1 | 1 | - | DET 14 03 | E6 | DE
XCDR2510G13 | IDP MET NC/NA REC PL+RL MET ISO M20X1.5 | 31.98 | C | 1 | 1 | - | DET 14 03 | E6 | DE
XCDR2510P20 | IDP MET NC/NA RECTO PULS MET ISO M20X1.5 | 31.98 | C | 1 | 1 | - | DET 14 03 | E6 | DE
XCDR2518G13 | IDP MET NC/NA ANGULAR LEVA+ROLD PG13,5 | 34.12 | C | 1 | 1 | - | DET 14 03 | E6 | DE
XCDR2518P20 | IDP MET NC/NA ANG LEVA+ROLD ISO M20X1.5 | 34.12 | C | 1 | 1 | - | DET 14 03 | E6 | DE
XCDR2519G13 | IDP MET NC/NA ANG LEVA+ROLD MET PG13,5 | 37.32 | C | 1 | 1 | - | DET 14 03 | E6 | DE
XCDR2519N12 | IDP MET NC/NA ANGULAR LV+RL MET 1/2 N | 41.58 | C | 1 | 1 | - | DET 14 03 | E6 | DE
XCDR2519P20 | IDP MET NC/NA ANG LEVA+ROLD MET M20X1.5 | 37.32 | C | 1 | 1 | - | DET 14 03 | E6 | DE
XCDR2521G13 | IDP MET NC/NA RECTO LEVA LATERAL PG13,5 | 38.38 | C | 1 | 1 | - | DET 14 03 | E6 | DE
XCDR2521N12 | IDP MET NC/NA RECTO LEVA LAT 1/2" NPT | 42.64 | C | 1 | 1 | - | DET 14 03 | E6 | DE
XCDR2521P20 | IDP MET NC/NA RECTO LEVA LAT ISO M20X1.5 | 38.38 | C | 1 | 1 | - | DET 14 03 | E6 | DE
XCDR2527N12 | IDP MET NC/NA RECTO LEVA VERT 1/2 NPT | 43.71 | C | 1 | 1 | - | DET 14 03 | E6 | DE
XCDR2527P20 | IDP MET NC/NA RECT LEVA VERT ISO M20X1.5 | 39.44 | C | 1 | 1 | - | DET 14 03 | E6 | DE
XCKD2101G11 | IDP MET NC/NA ANGULAR PG11 | 24.54 | C | 1 | 1 | - | DET 06 01 | E6 | DE
XCKD2101M12 | IDP MET NC/NA ANGULAR CON M12 | 42.64 | C | 1 | 1 | - | DET 06 01 | E6 | DE
XCKD2101P16 | IDP MET NC/NA ANGULAR ISO M16X1.5 | 24.54 | B | 1 | 1 | - | DET 06 01 | E6 | DE
XCKD2102G11 | IDP MET NC/NA RECTO PULS+ROLD MET PG11 | 28.79 | B | 1 | 1 | - | DET 06 01 | E6 | DE
XCKD2102M12 | IDP MET NC/NA RECT PULS+ROLD MET CON M12 | 46.93 | B | 1 | 1 | - | DET 06 01 | E6 | DE
XCKD2102N12 | IDP MET NC/NA RECT PUL+ROLD MET 1/2 N | 34.12 | C | 1 | 1 | - | DET 06 01 | E6 | DE
XCKD2102P16 | IDP MET NC/NA RECT PL+RL MET ISO M16X1.5 | 28.79 | A | 1 | 1 | - | DET 06 01 | E6 | DE
XCKD2106G11 | IDP MET NC/NA MULTIDIR VARILLA PG11 | 29.85 | B | 1 | 1 | - | DET 06 01 | E6 | DE
XCKD2106M12 | IDP MET NC/NA MULTIDIR VARILLA CON M12 | 47.98 | B | 1 | 1 | - | DET 06 01 | E6 | DE
XCKD2106N12 | IDP MET NC/NA MULTIDIR VARILLA 1/2 NP | 35.18 | C | 1 | 1 | - | DET 06 01 | E6 | DE
XCKD2106P16 | IDP MET NC/NA MULTID VARILLA ISO M16X1.5 | 29.85 | B | 1 | 1 | - | DET 06 01 | E6 | DE
XCKD2110G11 | IDP MET NC/NA RECT PULSADOR MET PG11 | 23.47 | B | 1 | 1 | - | DET 06 01 | E6 | DE
XCKD2110M12 | IDP MET NC/NA RECT PULSADOR MET CON M12 | 41.58 | C | 1 | 1 | - | DET 06 01 | E6 | DE
XCKD2110P16 | IDP MET NC/NA RECT PULS MET ISO M16X1.5 | 23.47 | A | 1 | 1 | - | DET 06 01 | E6 | DE
XCKD2111G11 | IDP MET NC/NA RECTO PULS+FUELLE PG11 | 25.59 | C | 1 | 1 | - | DET 06 01 | E6 | DE
XCKD2111M12 | IDP MET NC/NA RECTO PULS+FUELLE CON M12 | 43.71 | C | 1 | 1 | - | DET 06 01 | E6 | DE
XCKD2111P16 | IDP MET NC/NA RECT PUL+FUELL ISO M16X1.5 | 25.59 | C | 1 | 1 | - | DET 06 01 | E6 | DE
XCKD2118G11 | IDP MET NC/NA ANG LEVA+ROLD 24/40 PG11 | 25.59 | A | 1 | 1 | - | DET 06 01 | E6 | DE
XCKD2118M12 | IDP MET NC/NA ANG LEVA+ROL 24/40 CON M12 | 42.64 | B | 1 | 1 | - | DET 06 01 | E6 | DE
XCKD2118N12 | IDP MET NC/NA ANG LV+RL 24/40 1/2 NPT | 32 | C | - | 1 | - | DET 06 01 | E6 | DE
XCKD2118P16 | IDP MET NC/NA ANG LV+RL 24/40 M16X1.5 | 25.59 | A | 1 | 1 | - | DET 06 01 | E6 | DE
XCKD2121G11 | IDP MET NC/NA RECTO LEVA LATERAL PG11 | 29.85 | A | 1 | 1 | - | DET 06 01 | E6 | DE
XCKD2121M12 | IDP MET NC/NA RECTO LEVA LATERAL CON M12 | 47.98 | C | 1 | 1 | - | DET 06 01 | E6 | DE
XCKD2121N12 | IDP MET NC/NA RECTO LEVA LAT 1/2" NPT | 35.18 | C | 1 | 1 | - | DET 06 01 | E6 | DE
XCKD2121P16 | IDP MET NC/NA RECTO LEVA LAT ISO M16X1.5 | 29.85 | A | 1 | 1 | - | DET 06 01 | E6 | DE
XCKD2127G11 | IDP MET NC/NA RECTO LEVA VERTICAL PG11 | 30.91 | C | 1 | 1 | - | DET 06 01 | E6 | DE
XCKD2127M12 | IDP MET NC/NA RECTO LEVA VERTICAL CON M1 | 49.06 | C | 1 | 1 | - | DET 06 01 | E6 | DE
XCKD2127P16 | IDP MET NC/NA RECT LEVA VERT ISO M16X1.5 | 30.91 | B | 1 | 1 | - | DET 06 01 | E6 | DE
XCKD2128G11 | IDP MET NC/NA RECTO LEVA LAT/VERT PG11 | 34.12 | C | 1 | 1 | - | DET 06 01 | E6 | DE
XCKD2128M12 | IDP MET NC/NA RECTO LV LAT/VERT CON M12 | 52.24 | C | 1 | 1 | - | DET 06 01 | E6 | DE
XCKD2128P16 | IDP MET NC/NA REC LV LAT/VER ISO M16X1.5 | 34.12 | B | 1 | 1 | - | DET 06 01 | E6 | DE
XCKD2139G11 | IDP MET NC/NA ANG LEVA+ROLD 50MM PG11 | 39.45 | C | 1 | 1 | - | DET 06 01 | E6 | DE
XCKD2139M12 | IDP MET NC/NA ANG LEVA+ROLD 50MM CON M12 | 56.5 | C | 1 | 1 | - | DET 06 01 | E6 | DE
XCKD2139P16 | IDP MET NC/NA ANG LV+RL 50MM ISO M16X1.5 | 39.45 | B | 1 | 1 | - | DET 06 01 | E6 | DE
XCKD2145G11 | IDP MET NC/NA ANGULAR LEVA AJUST PG11 | 28.79 | A | 1 | 1 | - | DET 06 01 | E6 | DE
XCKD2145M12 | IDP MET NC/NA ANGULAR LEVA AJUST CON M12 | 46.93 | B | 1 | 1 | - | DET 06 01 | E6 | DE
XCKD2145N12 | IDP MET NC/NA ANG LEVA AJUST 1/2" NPT | 34.12 | C | 1 | 1 | - | DET 06 01 | E6 | DE
XCKD2145P16 | IDP MET NC/NA ANG LEVA AJUST ISO M16X1.5 | 28.79 | A | 1 | 1 | - | DET 06 01 | E6 | DE
XCKD2149G11 | IDP MET NC/NA ANG LV AJ+ROLD 50MM PG11 | 44.78 | C | 1 | 1 | - | DET 06 01 | E6 | DE
XCKD2149M12 | IDP MET NC/NA ANG LV AJ+RL 50MM CON M12 | 62.9 | C | 1 | 1 | - | DET 06 01 | E6 | DE
XCKD2149P16 | IDP MET NC/NA ANG LV AJ+RL 50MM M16X1.5 | 44.78 | B | 1 | 1 | - | DET 06 01 | E6 | DE
XCKD21H0G11 | IDP MET NC/NA RECTO PULS MET M18 PG11 | 28.79 | C | 1 | 1 | - | DET 06 01 | E6 | DE
XCKD21H0M12 | IDP MET NC/NA RECTO PULS MET M18 CON M12 | 46.93 | C | 1 | 1 | - | DET 06 01 | E6 | DE
XCKD21H0P16 | IDP MET NC/NA REC PL MET M18 ISO M16X1.5 | 28.79 | B | 1 | 1 | - | DET 06 01 | E6 | DE
XCKD21H2G11 | IDP MET NC/NA RECTO PULS+ROL M18 PG11 | 49.06 | C | 1 | 1 | - | DET 06 01 | E6 | DE
XCKD21H2M12 | IDP MET NC/NA RECTO PULS+ROL M18 CON M12 | 67.17 | B | 1 | 1 | - | DET 06 01 | E6 | DE
XCKD21H2P16 | IDP MET NC/NA RECT PL+RL M18 ISO M16X1.5 | 49.06 | A | 1 | 1 | - | DET 06 01 | E6 | DE
XCKD2501P16 | IDP MET NC/NA ANGULAR ISO M16X1.5 | 26.65 | C | 1 | 1 | - | DET 06 01 | E6 | DE
XCKD2502G11 | IDP MET NC/NA RECTO PULS+ROLD MET PG11 | 30.91 | C | 1 | 1 | - | DET 06 01 | E6 | DE
XCKD2502P16 | IDP MET NC/NA RECT PULS+ROLD MET M16X1.5 | 30.91 | B | 1 | 1 | - | DET 06 01 | E6 | DE
XCKD2506G11 | IDP MET NC/NA MULTIDIR VARILLA PG11 | 31.98 | C | 1 | 1 | - | DET 06 01 | E6 | DE
XCKD2506P16 | IDP MET NC/NA MULTID VARILLA ISO M16X1.5 | 31.98 | C | 1 | 1 | - | DET 06 01 | E6 | DE
XCKD2510P16 | IDP MET NC/NA RECT PULS MET ISO M16X1.5 | 25.59 | C | 1 | 1 | - | DET 06 01 | E6 | DE
XCKD2511P16 | IDP MET NC/NA RECT PUL+FUELL ISO M16X1.5 | 27.71 | C | 1 | 1 | - | DET 06 01 | E6 | DE
XCKD2518G11 | IDP MET NC/NA ANG LEVA+ROLD 24/40 PG11 | 26.65 | C | 1 | 1 | - | DET 06 01 | E6 | DE
XCKD2518P16 | IDP MET NC/NA ANG LV+RL 24/40 M16X1.5 | 26.65 | C | 1 | 1 | - | DET 06 01 | E6 | DE
XCKD2521G11 | IDP MET NC/NA RECTO LEVA LATERAL PG11 | 30.91 | C | 1 | 1 | - | DET 06 01 | E6 | DE
XCKD2521P16 | IDP MET NC/NA RECTO LEVA LAT ISO M16X1.5 | 30.91 | C | 1 | 1 | - | DET 06 01 | E6 | DE
XCKD2527P16 | IDP MET NC/NA RECT LEVA VERT ISO M16X1.5 | 31.98 | C | 1 | 1 | - | DET 06 01 | E6 | DE
XCKD2528P16 | IDP MET NC/NA REC LV LAT/VER ISO M16X1.5 | 36.25 | C | 1 | 1 | - | DET 06 01 | E6 | DE
XCKD2539G11 | IDP MET NC/NA ANG LEVA+ROLD 50MM PG11 | 39.44 | C | 1 | 1 | - | DET 06 01 | E6 | DE
XCKD2539P16 | IDP MET NC/NA ANG LV+RL 50MM ISO M16X1.5 | 39.44 | C | 1 | 1 | - | DET 06 01 | E6 | DE
XCKD2545G11 | IDP MET NC/NA ANGULAR LEVA AJUST PG11 | 30.91 | C | 1 | 1 | - | DET 06 01 | E6 | DE
XCKD2545P16 | IDP MET NC/NA ANG LEVA AJUST ISO M16X1.5 | 30.91 | B | 1 | 1 | - | DET 06 01 | E6 | DE
XCKD2549G11 | IDP MET NC/NA ANG LV AJ+ROLD 50MM PG11 | 46.93 | C | 1 | 1 | - | DET 06 01 | E6 | DE
XCKD2549P16 | IDP MET NC/NA ANG LV AJ+RL 50MM M16X1.5 | 46.93 | C | 1 | 1 | - | DET 06 01 | E6 | DE
XCKD25H0G11 | IDP MET NC/NA RECTO PULS MET M18 PG11 | 30.91 | C | 1 | 1 | - | DET 06 01 | E6 | DE
XCKD25H2P16 | IDP MET NC/NA RECT PL+RL M18 ISO M16X1.5 | 51.18 | C | 1 | 1 | - | DET 06 01 | E6 | DE
XCKD2745G13 | IDP ADJUSTABLE ROLLER LEVER 2NC | 35.32 | C | 1 | 1 | - | DET 06 01 | E6 | DE
XCKD3902P16EX | IDP MET 2NC/NA RE PL+RL MET M16X1.5 ATEX | 125.82 | C | 1 | 1 | - | DET 16 01 | E6 | DE
XCKD3906P16EX | IDP MET 2NC/NA MULT VAR FLE M16X1.5 ATEX | 108.74 | C | 1 | 1 | - | DET 16 01 | E6 | DE
XCKD3910P16EX | IDP MET 2NC/NA REC PULS MET M16X1.5 ATEX | 86.36 | C | 1 | 1 | - | DET 16 01 | E6 | DE
XCKD3911P16EX | IDP MET 2NC/NA REC PULS+FUE M16X1.5 ATEX | 97.02 | C | 1 | 1 | - | DET 16 01 | E6 | DE
XCKD3918P16EX | IDP M 2NC/NA AN LV+RL 24/40 M16X1.5 ATEX | 98.09 | C | 1 | 1 | - | DET 16 01 | E6 | DE
XCKD3921P16EX | IDP MET 2NC/NA RECTO LV LAT M16X1.5 ATEX | 108.74 | B | 1 | 1 | - | DET 16 01 | E6 | DE
XCKD3927P16EX | IDP MET 2NC/NA RECT LV VERT M16X1.5 ATEX | 111.95 | C | 1 | 1 | - | DET 16 01 | E6 | DE
XCKD3928P16EX | IDP MET 2NC/NA REC LV LT/VR M16X1.5 ATEX | 121.55 | C | 1 | 1 | - | DET 16 01 | E6 | DE
XCKD3939P16EX | IDP M 2NC/NA ANG LV+RL 50MM M16X1.5 ATEX | 111.95 | C | 1 | 1 | - | DET 16 01 | E6 | DE
XCKD3945P16EX | IDP M 2NC/NA ANG LEVA AJUST M16X1.5 ATEX | 106.61 | C | 1 | 1 | - | DET 16 01 | E6 | DE
XCKD3949P16EX | IDP M 2NC/NA AN LV AJ+RL 50MM M16X1.5 EX | 129 | C | 1 | 1 | - | DET 16 01 | E6 | DE
XCKD39H0P16EX | IDP M 2NC/NA REC PL MET M18 M16X1.5 ATEX | 105.56 | C | 1 | 1 | - | DET 16 01 | E6 | DE
XCKD39H2P16EX | IDP M 2NC/NA REC PL+RL M18 M16X1.5 ATEX | 140.72 | C | 1 | 1 | - | DET 16 01 | E6 | DE
XCKJ105 | IDP METAL NC/NA PG13 | 45.39 | B | 1 | 1 | - | DET 40 10 | E6 | DE
XCKJ10511 | IDP METAL NC/NA ANGULAR LEVA+ROL PG13 | 48.7 | A | 1 | 1 | - | DET 09 02 | E6 | DE
XCKJ10511D | IDP METAL NC/NA ANGULAR LEV+ROL CON M12 | 61.57 | B | 1 | 1 | - | DET 09 02 | E6 | DE
XCKJ10511H29 | IDP METAL NC/NA ANG LEV+ROL ISO M20X1,5 | 49.48 | A | 1 | 1 | - | DET 09 02 | E6 | DE
XCKJ10511H7 | IDP METAL NC/NA ANGULAR LEV+ROL 1/2# NPT | 52.03 | C | 1 | 1 | - | DET 09 02 | E6 | DE
XCKJ10513 | IDP METAL NC/NA ANGULAR LEV+ROL MET PG13 | 50.36 | A | 1 | 1 | - | DET 09 02 | E6 | DE
XCKJ10513A | IDP MET NC/NA ANG LEV+ROL MET 7/8 16U | 90.05 | C | 1 | 1 | - | DET 09 02 | E6 | DE
XCKJ10513D | IDP METAL NC/NA ANG LEV+ROL MET CON M12 | 56.54 | B | 1 | 1 | - | DET 09 02 | E6 | DE
XCKJ10513H29 | IDP MT NC/NA ANG LEV+ROL MET ISO M20X1,5 | 49.18 | A | 1 | 1 | - | DET 09 02 | E6 | DE
XCKJ10513H7 | IDP METAL NC/NA ANG LEV+ROL MET 1/2# NPT | 52.03 | C | 1 | 1 | - | DET 09 02 | E6 | DE
XCKJ10541 | IDP METAL NC/NA ANGULAR LEVA+AJUSTABLE | 49.79 | A | 1 | 1 | - | DET 09 02 | E6 | DE
XCKJ10541A | IDP MET NC/NA ANG LEV AJ CON 7/8 16UN | 93.3 | C | 1 | 1 | - | DET 09 02 | E6 | DE
XCKJ10541D | IDP METAL NC/NA ANGULAR LEVA AJ CON M12 | 80 | B | 1 | 1 | - | DET 09 02 | E6 | DE
XCKJ10541H29 | IDP METAL NC/NA ANG LEVA AJ ISO M20X1,5 | 50.55 | A | 1 | 1 | - | DET 09 02 | E6 | DE
XCKJ10541H7 | IDP METAL NC/NA ANG LEVA AJ 1/2# NPT | 53.13 | B | 1 | 1 | - | DET 09 02 | E6 | DE
XCKJ10543 | IDP METAL NC/NA ANGULAR LEV AJ+ROL MET | 61.61 | C | 1 | 1 | - | DET 09 02 | E6 | DE
XCKJ10559 | IDP METAL NC/NA ANG VAR RED PLAST PG13 | 49.79 | A | 1 | 1 | - | DET 09 02 | E6 | DE
XCKJ10559A | IDP MET NC/NA ANG VAR RED PL 7/8 16UN | 87.01 | C | 1 | 1 | - | DET 09 02 | E6 | DE
XCKJ10559D | IDP MET NC/NA ANG VAR RED PLAST CON M12 | 64.49 | B | 1 | 1 | - | DET 09 02 | E6 | DE
XCKJ10559H29 | IDP MET NC/NA ANG VAR RED PL ISO M20X1,5 | 49.48 | A | 1 | 1 | - | DET 09 02 | E6 | DE
XCKJ10559H7 | IDP MET NC/NA ANG VAR RED PLAST 1/2# NPT | 54.23 | C | 1 | 1 | - | DET 09 02 | E6 | DE
XCKJ105D | IDP METAL NC/NA CON M12 | 59.73 | C | 1 | 1 | - | DET 09 02 | E6 | DE
XCKJ110511 | IDP METAL C/A ANG LEV+ROL PG13 | 68.18 | B | 1 | 1 | - | DET 09 02 | E6 | DE
XCKJ110511H29 | IDP METAL C/A ANG LEV+ROL ISO M20X1,5 | 64.53 | B | 1 | 1 | - | DET 09 02 | E6 | DE
XCKJ110513 | IDP METAL C/A ANG LEV+ROL MET PG13 | 69.73 | B | 1 | 1 | - | DET 09 02 | E6 | DE
XCKJ110513H29 | IDP MET C/A ANG LEV+ROL MET ISO M20X1,5 | 64.89 | B | 1 | 1 | - | DET 09 02 | E6 | DE
XCKJ110513H7 | IDP MET C/A ANG LEV+ROL MET 1/2# NPT | 74.16 | C | 1 | 1 | - | DET 09 02 | E6 | DE
XCKJ110541 | IDP METAL C/A ANGULAR LEV AJ+ROL PG13 | 69.28 | B | 1 | 1 | - | DET 09 02 | E6 | DE
XCKJ110541H29 | IDP METAL C/A ANG LEV AJ+ROL ISO M20X1,5 | 65.61 | A | 1 | 1 | - | DET 09 02 | E6 | DE
XCKJ110541H7 | IDP METAL C/A ANG LEV AJ+ROL 1/2# NPT | 73.04 | C | 1 | 1 | - | DET 09 02 | E6 | DE
XCKJ110559 | IDP METAL C/A ANG VAR RED PLAST PG13 | 67.52 | B | 1 | 1 | - | DET 09 02 | E6 | DE
XCKJ110559H29 | IDP MT C/A ANG VAR RED PLAST ISO M20X1,5 | 64.53 | B | 1 | 1 | - | DET 09 02 | E6 | DE
XCKJ1161 | IDP MET C/A RECTO PULSADOR MET PG13 | 64.11 | C | 1 | 1 | - | DET 09 02 | E6 | DE
XCKJ1161H29 | IDP MET C/A RECTO PULS MET ISO M20X1,5 | 62.59 | C | 1 | 1 | - | DET 09 02 | E6 | DE
XCKJ1167 | IDP MET C/A RECTO PULS+ROLD MET PG13 | 65.25 | B | 1 | 1 | - | DET 09 02 | E6 | DE
XCKJ1167H29 | IDP MET C/A RECTO PL+RL MET ISO M20X1,5 | 63.52 | B | 1 | 1 | - | DET 09 02 | E6 | DE
XCKJ1167H7 | IDP MET C/A RECTO PULS+ROLD MET 1/2# NPT | 71.67 | C | 1 | 1 | - | DET 09 02 | E6 | DE
XCKJ161 | IDP MET NC/NA RECTO PULSADOR MET PG13 | 41.49 | A | 1 | 1 | - | DET 09 02 | E6 | DE
XCKJ161D | INTERR. DE POSICION | 60.51 | C | 1 | 1 | - | DET 40 10 | E6 | DE
XCKJ161H29 | IDP MET NC/NA RECTO PULS MET ISO M20X1,5 | 43.01 | A | 1 | 1 | - | DET 09 02 | E6 | DE
XCKJ161H7 | INTERR. DE POSICION 427703 | 45.39 | C | 1 | 1 | - | DET 40 10 | E6 | DE
XCKJ162 | INTERR. DE POSICION | 43.16 | C | 1 | 1 | - | DET 09 02 | E6 | DE
XCKJ162H29 | INTERR. DE POSICION | 44.08 | C | 1 | 1 | - | DET 09 02 | E6 | DE
XCKJ167 | IDP MET NC/NA RECTO PULS+ROLD MET PG13 | 44.27 | A | 1 | 1 | - | DET 09 02 | E6 | DE
XCKJ167D | IDP MET NC/NA RECT PULS+ROLD MET CON M12 | 74.25 | B | 1 | 1 | - | DET 09 02 | E6 | DE
XCKJ167H29 | IDP MET NC/NA RECT PL+RD MET ISO M20X1,5 | 43.01 | A | 1 | 1 | - | DET 09 02 | E6 | DE
XCKJ167H64 | INTERR. DE POSICION | 83 | C | 1 | 1 | - | DET 40 10 | E6 | DE
XCKJ167H7 | IDP MET NC/NA RECTO PULS+ROLD MET 1/2# N | 46.49 | C | 1 | 1 | - | DET 40 10 | E6 | DE
XCKJ20511 | INTERR. DE POSICION | 95.39 | C | - | - | - | DET 09 02 | E6 | DE
XCKJ20541 | INTERR. DE POSICION | 92.43 | C | - | - | - | DET 09 02 | E6 | DE
XCKJ390511H29EX | IDP MET 2NC/NA ANG LEV+ROL M20X1,5 ATEX | 145.01 | C | 1 | 1 | - | DET 16 01 | E6 | DE
XCKJ390513H29EX | IDP MT 2NC/NA ANG LV+RL MET M20X1,5 ATEX | 151.62 | C | 1 | 1 | - | DET 16 01 | E6 | DE
XCKJ390541H29EX | IDP MET 2NC/NA ANG LV AJ+RL M20X1,5 ATEX | 148.31 | C | 1 | 1 | - | DET 16 01 | E6 | DE
XCKJ390559H29EX | IDP MET 2NC/NA ANG VAR RED M20X1,5 ATEX | 146.1 | B | 1 | 1 | - | DET 16 01 | E6 | DE
XCKJ3961H29EX | IDP MT 2NC/NA RECT PULS MET M20X1,5 ATEX | 129.5 | C | 1 | 1 | - | DET 16 01 | E6 | DE
XCKJ3967H29EX | IDP MT 2NC/NA REC PL+RL MET M20X1,5 ATEX | 131.7 | B | 1 | 1 | - | DET 16 01 | E6 | DE
XCKJ50511 | IDP METAL NC/NA ANGULAR LEVA+ROLD PG13 | 47.81 | B | 1 | 1 | - | DET 09 02 | E6 | DE
XCKJ50511H29 | IDP MET NC/NA ANG LEVA+ROLD ISO M20X1,5 | 49.26 | B | 1 | 1 | - | DET 09 02 | E6 | DE
XCKJ50513 | IDP METAL NC/NA ANG LEVA+ROLD MET PG13 | 49.74 | B | 1 | 1 | - | DET 09 02 | E6 | DE
XCKJ50513H29 | IDP MET NC/NA ANG LV+RL MET ISO M20X1,5 | 50.57 | C | 1 | 1 | - | DET 09 02 | E6 | DE
XCKJ50541 | IDP MET NC/NA ANGULAR LEVA AJ+ROLD PG13 | 49.15 | B | 1 | 1 | - | DET 09 02 | E6 | DE
XCKJ50541H29 | IDP MET NC/NA ANG LEV AJ+ROL ISO M20X1,5 | 52.7 | B | 1 | 1 | - | DET 09 02 | E6 | DE
XCKJ50559 | IDP MET NC/NA ANGULAR VAR RED PLAST PG13 | 50.92 | C | 1 | 1 | - | DET 09 02 | E6 | DE
XCKJ50559H29 | IDP MET NC/NA ANG VAR RED PL ISO M20X1,5 | 51.63 | C | 1 | 1 | - | DET 09 02 | E6 | DE
XCKJ561 | IDP MET NC/NA RECTO PULSADOR MET PG13 | 44.27 | C | 1 | 1 | - | DET 09 02 | E6 | DE
XCKJ561H29 | IDP MET NC/NA RECTO PULS MET ISO M20X1,5 | 45.18 | C | 1 | 1 | - | DET 09 02 | E6 | DE
XCKJ562 | IDP MET NC/NA RECTO PULS+ROLD MET PG13 | 45.39 | C | 1 | 1 | - | DET 09 02 | E6 | DE
XCKJ567 | IDP MET NC/NA RECTO PULS+ROLD MET PG13 | 45.39 | B | 1 | 1 | - | DET 09 02 | E6 | DE
XCKJ567H29 | IDP MET NC/NA RECT PL+RL MET ISO M20X1,5 | 44.49 | B | 1 | 1 | - | DET 09 02 | E6 | DE
XCKJ59 | ACCESORIO FIJACION XCKN/XCKP | 2.79 | C | 20 | 20 | 20 | DET 05 05 | E6 | DE
XCKJ59102 | INTERR. SEGURIDAD BIP. NA+NC | 132.88 | C | 1 | 1 | - | DET 61 15 | S8 | DC
XCKL102 | IDP MET NC/NA RECTO PULS+ROL MET PR.INC. | 57.31 | C | - | 1 | - | DET 08 02 | E6 | DE
XCKL102H7 | IDP MET NC/NA RECTO PUL+ROL MET 1/2# NPT | 61.22 | B | 1 | 1 | - | DET 08 02 | E6 | DE
XCKL106 | IDP MET NC/NA MULTI VARILLA FLEX PR.INC. | 58.78 | C | 1 | 1 | - | DET 08 02 | E6 | DE
XCKL106H7 | IDP MET NC/NA MULTI VAR FLEX 1/2# NPT | 63.6 | C | 1 | 1 | - | DET 08 02 | E6 | DE
XCKL110 | IDP MET NC/NA RECTO PULSADOR MET PR.INC. | 48.02 | C | 1 | 1 | - | DET 08 02 | E6 | DE
XCKL110H7 | IDP MET NC/NA RECTO PULADOR MET 1/2# NPT | 51.62 | C | 1 | 1 | - | DET 08 02 | E6 | DE
XCKL115 | LIMIT SWITCH | 52.82 | C | 1 | 1 | - | DET 08 02 | E6 | DE
XCKL115H7 | IDP MET NC/NA ANG LEVA+ROLD 1/2# NPT | 56.43 | B | 1 | 1 | - | DET 08 02 | E6 | DE
XCKL121 | IDP MET NC/NA REC LEVA+ROLD LAT PR.INC. | 58.81 | C | - | 1 | - | DET 08 02 | E6 | DE
XCKL121H7 | IDP MET NC/NA REC LEVA+ROLD LAT 1/2# NPT | 62.42 | C | 1 | 1 | - | DET 08 02 | E6 | DE
XCKL502 | IDP MET NC/NA RECTO PULS+ROL MET PR.INC. | 61.22 | C | - | 1 | - | DET 08 02 | E6 | DE
XCKL506 | IDP MET NC/NA MULTI VARILLA FLEX PR.INC. | 62.42 | C | - | 1 | - | DET 08 02 | E6 | DE
XCKL510 | IDP MET NC/NA RECTO PULSADOR MET PR.INC. | 50.41 | C | - | 1 | - | DET 08 02 | E6 | DE
XCKL515 | IDP MET NC/NA ANG LEVA+ROLD PR.INC. | 55.22 | C | - | 1 | - | DET 08 02 | E6 | DE
XCKL521 | IDP MET NC/NA REC LEVA+ROLD LAT PR.INC. | 62.42 | C | - | 1 | - | DET 08 02 | E6 | DE
XCKM102 | IDP MET NC/NA RECT PULS+ROLD MET 3XPG11 | 38.51 | A | 1 | 1 | - | DET 08 01 | E6 | DE
XCKM1029 | INTERR. DE POSICION | 42.22 | C | 1 | 1 | - | DET 08 01 | E6 | DE
XCKM102H29 | IDP MET NC/NA RECT PULS+ROLD MET 3XISO M | 39.15 | A | 1 | 1 | - | DET 08 01 | E6 | DE
XCKM102TH | INTERR. DE POSICION | 49.95 | C | 1 | 1 | - | DET 08 01 | E6 | DE
XCKM106 | IDP MET NC/NA RECT VARILLA FLEX 3XPG11 | 39.73 | A | 1 | 1 | - | DET 08 01 | E6 | DE
XCKM106H29 | IDP MET NC/NA RECT VAR FLX 3XISO M20X1,5 | 40.41 | A | 1 | 1 | - | DET 08 01 | E6 | DE
XCKM110 | IDP MET NC/NA RECT PULS MET 3XPG11 | 28.93 | A | 1 | 1 | - | DET 08 01 | E6 | DE
XCKM110H29 | IDP MET NC/NA RECT PUL MET 3XISO M20X1,5 | 29.71 | A | 1 | 1 | - | DET 08 01 | E6 | DE
XCKM110H7 | IDP MET NC/NA RECT PULS MET 3X1/2# NPT | 34.99 | C | 1 | 1 | - | DET 08 01 | E6 | DE
XCKM115 | IDP MET NC/NA ANG LEVA+ROLD 3XPG11 | 33.76 | A | 1 | 1 | - | DET 08 01 | E6 | DE
XCKM115H29 | IDP MET NC/NA ANG LEV+ROLD 3XISO M20X1,5 | 34.26 | A | 1 | 1 | - | DET 08 01 | E6 | DE
XCKM115H7 | IDP MET NC/NA ANG LEV+ROLD 3X1/2# NPT | 39.81 | C | 1 | 1 | - | DET 08 01 | E6 | DE
XCKM115TG | IDP MET NC/NA ANG LEVA+RO SPECIAL | 66.1 | C | 1 | 1 | - | DET 08 01 | E6 | DE
XCKM115TH | INTERR. DE POSICION UNIP. NANC | 38.24 | C | 1 | 1 | - | DET 08 01 | E6 | DE
XCKM121 | IDP MET NC/NA RECT LV+RL LAT 3XPG11 | 39.73 | A | 1 | 1 | - | DET 08 01 | E6 | DE
XCKM121H29 | IDP MET NC/NA RECT LV+RL LAT 3XM20X1,5 | 40.37 | A | 1 | 1 | - | DET 08 01 | E6 | DE
XCKM121H7 | IDP MET NC/NA RECT LV+RL LAT 3X1/2# NPT | 45.82 | C | 1 | 1 | - | DET 08 01 | E6 | DE
XCKM121TH | INTERR. DE POSICION | 51.11 | C | 1 | 1 | - | DET 08 01 | E6 | DE
XCKM1656350 | LIMIT SWITCH | 44.11 | C | 1 | 1 | - | DET 08 01 | E6 | DE
XCKM3902H29EX | IDP MT 2NC/NA RC PL+RL MT 3XM20X1,5 ATEX | 165.24 | C | 1 | 1 | - | DET 16 01 | E6 | DE
XCKM3906H29EX | IDP MT 2NC/NA MUL VAR FLX 3XM20X1,5 ATEX | 165.24 | C | 1 | 1 | - | DET 16 01 | E6 | DE
XCKM3910H29EX | IDP MT 2NC/NA REC PUL MET 3XM20X1,5 ATEX | 142.33 | B | 1 | 1 | - | DET 16 01 | E6 | DE
XCKM3915H29EX | IDP MT 2NC/NA ANG LV+RL 3XM20X1,5 ATEX | 165.24 | B | 1 | 1 | - | DET 16 01 | E6 | DE
XCKM3921H29EX | IDP MT 2NC/NA RC LV+RL LT 3XM20X1,5 ATEX | 170.07 | C | 1 | 1 | - | DET 16 01 | E6 | DE
XCKM502 | IDP MET NC/NA RECT PULS+ROLD MET 3XPG11 | 41.78 | C | - | 1 | - | DET 08 01 | E6 | DE
XCKM502H29 | IDP MET NC/NA RECT PULS+ROLD MET 3XISO M | 41.6 | C | 1 | 1 | - | DET 08 01 | E6 | DE
XCKM506 | IDP MET NC/NA RECT VARILLA FLEX 3XPG11 | 42.22 | C | - | 1 | - | DET 08 01 | E6 | DE
XCKM506H29 | IDP MET NC/NA RECT VAR FLEX 3XISO M20X1, | 42.79 | C | 1 | 1 | - | DET 08 01 | E6 | DE
XCKM510 | IDP MET NC/NA RECT PULS MET 3XPG11 | 31.36 | C | - | 1 | - | DET 08 01 | E6 | DE
XCKM510H29 | IDP MET NC/NA RECT PULS MET 3XISO M20X1, | 32.09 | C | 1 | 1 | - | DET 08 01 | E6 | DE
XCKM515 | IDP MET NC/NA ANG LEVA+ROLD 3XPG11 | 36.55 | C | - | 1 | - | DET 08 01 | E6 | DE
XCKM515H29 | IDP MET NC/NA ANG LEV+ROLD 3XISO M20X1,5 | 37.24 | B | 1 | 1 | - | DET 08 01 | E6 | DE
XCKM521 | IDP MET NC/NA RECT LV+RL LAT 3XPG11 | 41.01 | B | 1 | 1 | - | DET 08 01 | E6 | DE
XCKM521H29 | IDP MET NC/NA RECT LV+RL LAT 3XM20X1,5 | 43.43 | B | 1 | 1 | - | DET 08 01 | E6 | DE
XCKML102 | IDP MET 2NC/2NA RECT PUL+ROL MET 3XPG13 | 88 | B | 1 | 1 | - | DET 08 01 | E6 | DE
XCKML102H29 | IDP MT 2NC/2NA RT PL+RL MT 3XISO M20X1,5 | 91.45 | C | 1 | 1 | 1 | DET 08 01 | E6 | DE
XCKML110 | IDP MET 2NC/2NA RECT PULS MET 3XPG13 | 78.33 | B | 1 | 1 | - | DET 08 01 | E6 | DE
XCKML110H29 | IDP MET 2NC/2NA REC PUL MT 3XISO M20X1,5 | 80.75 | C | 1 | 1 | 1 | DET 08 01 | E6 | DE
XCKML115 | IDP MET 2NC/2NA ANG LEVA+ROLD 3XPG13 | 83.17 | A | 1 | 1 | - | DET 08 01 | E6 | DE
XCKML115H29 | IDP MET 2NC/2NA ANG LV+RL 3XISO M20X1,5 | 85.5 | C | 1 | 1 | - | DET 08 01 | E6 | DE
XCKML121 | IDP MET 2NC/2NA RECT LV+RL LAT 3XPG13 | 89.19 | B | 1 | 1 | - | DET 08 01 | E6 | DE
XCKML121H29 | IDP MET 2NC/2NA RECT LV+RL LAT 3XM20X1,5 | 92.64 | C | 1 | 1 | 1 | DET 08 01 | E6 | DE
XCKML502 | IDP MET 2NC/2NA RECT PUL+ROL MET 3XPG13 | 92.82 | C | 1 | 1 | - | DET 08 01 | E6 | DE
XCKML502H29 | IDP MT 2NC/2NA RT PL+RL MT 3XISO M20X1,5 | 96.18 | C | 1 | 1 | 1 | DET 08 01 | E6 | DE
XCKML510 | IDP MET 2NC/2NA RECT PULS MET 3XPG13 | 81.93 | C | 1 | 1 | - | DET 08 01 | E6 | DE
XCKML510H29 | IDP MET 2NC/2NA REC PUL MT 3XISO M20X1,5 | 85.5 | C | 1 | 1 | 1 | DET 08 01 | E6 | DE
XCKML515 | IDP MET 2NC/2NA ANG LEVA+ROLD 3XPG13 | 86.78 | C | 1 | 1 | - | DET 08 01 | E6 | DE
XCKML515H29 | IDP MET 2NC/2NA ANG LV+RL 3XISO M20X1,5 | 90.26 | C | 1 | 1 | - | DET 08 01 | E6 | DE
XCKML521 | IDP MET 2NC/2NA RECT LV+RL LAT 3XPG13 | 94 | C | 1 | 1 | - | DET 08 01 | E6 | DE
XCKML521H29 | IDP MET 2NC/2NA RECT LV+RL LAT 3XM20X1,5 | 97.38 | C | 1 | 1 | 1 | DET 08 01 | E6 | DE
XCKMR24SR1H29 | IDP ASPAS METAL CABEZA ESTANDAR 2C | 210.09 | B | 1 | 1 | - | DET 11 03 | E6 | DE
XCKMR44D1H29 | IDP ASPAS METAL CABEZA ESTANDAR 4C | 210.09 | B | 1 | 1 | - | DET 11 03 | E6 | DE
XCKMR44D2H29 | IDP ASPAS METAL CABEZA GIRADA 4C | 210.09 | C | 1 | 1 | - | DET 11 03 | E6 | DE
XCKMR54D1 | IDP METAL 2NC/2NC ANG 2XVAR MET 3XPG13 | 222.71 | A | 1 | 1 | - | DET 11 03 | E6 | DE
XCKMR54D1H29 | IDP MET 2NC/2NC ANG CRUZ MET 3XM20X1,5 | 219.45 | A | 1 | 1 | - | DET 11 03 | E6 | DE
XCKMR54D1H29EX | IDP M 2NC/2NC ANG CRUZ MT 3XM20X1,5 ATEX | 637.25 | C | 1 | 1 | - | DET 16 01 | E6 | DE
XCKMR54D2 | IDP METAL 2NC/2NC ANG CRUZ MT INV 3XPG13 | 222.71 | A | 1 | 1 | - | DET 11 03 | E6 | DE
XCKMR54D2H29 | IDP M 2NC/2NC ANG CRZ MET INV 3XM20X1,5 | 219.45 | B | 1 | 1 | - | DET 11 03 | E6 | DE
XCKMR54D2H29EX | IDP M 2NC/2NC AN CR MT IN 3XM20X1,5 ATEX | 637.25 | C | 1 | 1 | 1 | DET 16 01 | E6 | DE
XCKN0118P20 | IDP PALANCA-ROLDANA TERM. ESP. | 14.74 | C | 20 | 20 | 20 | DET 05 07 | E6 | DE
XCKN2102G11 | IDP PLAST NC/NA RECTO PULS+ROLD MET PG11 | 16.58 | B | 20 | 20 | 20 | DET 05 07 | E6 | DE
XCKN2102P20 | IDP PL NC/NA REC PULS+ROLD MET M20X1.5 | 15.65 | A | 20 | 20 | 20 | DET 05 07 | E6 | DE
XCKN2103G11 | IDP PLAST NC/NA REC PULS+ROLD 90° PG11 | 16.58 | C | 20 | 20 | 20 | DET 05 07 | E6 | DE
XCKN2103P20 | IDP PL NC/NA REC PUL+ROL 90° ISO M20X1.5 | 15.65 | B | 20 | 1 | 20 | DET 05 07 | E6 | DE
XCKN2106G11 | IDP PL NC/NA MULTIDIR VARI FLEX PG11 | 17.5 | C | 20 | 20 | 20 | DET 05 07 | E6 | DE
XCKN2106P20 | IDP PL NC/NA MULTID VAR FLEX ISO M20X1.5 | 16.58 | A | 20 | 20 | 20 | DET 05 07 | E6 | DE
XCKN2108G11 | IDP PL NC/NA MULTIDIR VARILLA RES PG11 | 19.33 | B | 20 | 20 | 20 | DET 05 07 | E6 | DE
XCKN2108P20 | IDP PL NC/NA MULTID VARI RES ISO M20X1.5 | 18.41 | B | 20 | 20 | 20 | DET 05 07 | E6 | DE
XCKN2110G11 | IDP PL NC/NA RECT PULSADOR MET PG11 | 11.98 | B | 20 | 20 | 20 | DET 05 07 | E6 | DE
XCKN2110P16 | INTERRUPTEUR DE POSITION PLASTIC O ET F | 11.54 | C | 20 | 20 | 20 | DET 05 07 | E6 | DE
XCKN2110P20 | IDP PL NC/NA RECT PULS MET ISO M20X1.5 | 11.98 | A | 20 | 20 | 20 | DET 05 07 | E6 | DE
XCKN2118G11 | IDP PLAST NC/NA ANGULAR LEVA+ROLD PG11 | 13.81 | A | 20 | 20 | 20 | DET 05 07 | E6 | DE
XCKN2118G11SDX | IDP PLAST NC/NA ANGULAR LEVA+ROLD IP67 | 19.31 | C | 1 | 20 | 20 | DET 05 07 | E6 | DE
XCKN2118P20 | IDP PL NC/NA ANG LEVA+ROLD ISO M20X1.5 | 12.9 | A | 20 | 20 | 20 | DET 05 07 | E6 | DE
XCKN2121G11 | IDP PLAST NC/NA RECTO LEVA LATERAL PG11 | 17.5 | B | 20 | 20 | 20 | DET 05 07 | E6 | DE
XCKN2121P20 | IDP PL NC/NA RECTO LEVA LAT ISO M20X1.5 | 16.58 | A | 20 | 20 | 20 | DET 05 07 | E6 | DE
XCKN2127G11 | IDP PLAST NC/NA RECTO LEVA VERTICAL PG11 | 18.41 | C | 20 | 20 | 20 | DET 05 07 | E6 | DE
XCKN2127P20 | IDP PL NC/NA RECTO LEVA VERT ISO M20X1.5 | 17.5 | B | 20 | 20 | 20 | DET 05 07 | E6 | DE
XCKN2139G11 | IDP PLAST NC/NA ANG LEVA+ROLD 50MM PG11 | 23.93 | C | 20 | 20 | 20 | DET 05 07 | E6 | DE
XCKN2139P20 | IDP PL NC/NA ANG LV+RL 50MM ISO M20X1.5 | 23.93 | B | 20 | 20 | 20 | DET 05 07 | E6 | DE
XCKN2145G11 | IDP PLAST NC/NA ANGULAR LEVA AJUST PG11 | 16.58 | B | 20 | 20 | 20 | DET 05 07 | E6 | DE
XCKN2145P20 | IDP PL NC/NA ANG LEVA AJUST ISO M20X1.5 | 15.65 | A | 20 | 20 | 20 | DET 05 07 | E6 | DE
XCKN2149G11 | IDP PL NC/NA ANG LV AJ+ROLD 50MM PG11 | 29.46 | B | 20 | 20 | 20 | DET 05 07 | E6 | DE
XCKN2149P20 | IDP PL NC/NA ANG LV AJ+RL 50MM M20X1.5 | 28.53 | A | 20 | 20 | 20 | DET 05 07 | E6 | DE
XCKN2502G11 | IDP PL NC/NA REC PULS+ROLD MET PG11 | 18.41 | C | 20 | 20 | 20 | DET 05 07 | E6 | DE
XCKN2502P20 | IDP PL NC/NA REC PULS+ROLD MET M20X1.5 | 18.41 | C | 20 | 20 | 20 | DET 05 07 | E6 | DE
XCKN2503G11 | IDP PL NC/NA REC PULS+ROLD 90° ISO PG11 | 18.41 | C | 20 | 20 | 20 | DET 05 07 | E6 | DE
XCKN2503P20 | IDP PL NC/NA REC PUL+ROL 90° ISO M20X1.5 | 18.41 | C | 20 | 20 | 20 | DET 05 07 | E6 | DE
XCKN2506P20 | IDP PL NC/NA MULTID VAR FLEX ISO M20X1.5 | 19.33 | C | 20 | 20 | 20 | DET 05 07 | E6 | DE
XCKN2508P20 | IDP PL NC/NA MULTID VARI RES ISO M20X1.5 | 21.17 | C | 20 | 20 | 20 | DET 05 07 | E6 | DE
XCKN2510G11 | IDP PL NC/NA RECT PULSADOR MET PG11 | 13.81 | C | 20 | 20 | 20 | DET 05 07 | E6 | DE
XCKN2510P20 | IDP PL NC/NA RECT PULS MET ISO M20X1.5 | 13.81 | B | 20 | 20 | 20 | DET 05 07 | E6 | DE
XCKN2518G11 | IDP PLAST NC/NA ANGULAR LEVA+ROLD PG11 | 14.74 | C | 20 | 20 | 20 | DET 05 07 | E6 | DE
XCKN2518P20 | IDP PL NC/NA ANG LEVA+ROLD ISO M20X1.5 | 14.74 | B | 20 | 20 | 20 | DET 05 07 | E6 | DE
XCKN2521G11 | IDP PLAST NC/NA RECTO LEVA LATERAL PG11 | 18.41 | C | 20 | 20 | 20 | DET 05 07 | E6 | DE
XCKN2521P20 | IDP PL NC/NA RECTO LEVA LAT ISO M20X1.5 | 18.41 | C | 20 | 20 | 20 | DET 05 07 | E6 | DE
XCKN2521P20L0 | IDP PL NC/NA RECTO LEVA LAT-B ISO M20 | 18.76 | C | 20 | 20 | 20 | DET 05 07 | E6 | DE
XCKN2527G11 | IDP PLAST NC/NA RECTO LEVA VERTICAL PG11 | 19.33 | C | 20 | 20 | 20 | DET 05 07 | E6 | DE
XCKN2527P20 | IDP PL NC/NA RECTO LEVA VERT ISO M20X1.5 | 19.33 | C | 20 | 20 | 20 | DET 05 07 | E6 | DE
XCKN2539G11 | IDP PLAST NC/NA ANG LEVA+ROLD 50MM PG11 | 25.78 | B | 20 | 20 | 20 | DET 05 07 | E6 | DE
XCKN2539P20 | IDP PL NC/NA ANG LV+RL 50MM ISO M20X1.5 | 25.78 | C | 20 | 20 | 20 | DET 05 07 | E6 | DE
XCKN2545G11 | IDP PLAST NC/NA ANGULAR LEVA AJUST PG11 | 18.41 | C | 20 | 20 | 20 | DET 05 07 | E6 | DE
XCKN2545P20 | IDP PL NC/NA ANG LEVA AJUST ISO M20X1.5 | 18.41 | B | 20 | 20 | 20 | DET 05 07 | E6 | DE
XCKN2549G11 | IDP PL NC/NA ANG LV AJ+ROLD 50MM PG11 | 31.32 | C | 20 | 20 | 20 | DET 05 07 | E6 | DE
XCKN2549P20 | IDP PL NC/NA ANG LV AJ+RL 50MM M20X1.5 | 31.32 | C | 20 | 20 | 20 | DET 05 07 | E6 | DE
XCKN2739G11 | IDP PLAST NC/NC ANG LEVA+ROLD 50MM PG11 | 29.46 | A | - | 20 | 20 | DET 05 07 | E6 | DE
XCKN2818P20 | IDP OPT ISO20 PAL Y ROLD PLAST 2NO | 23.15 | C | 1 | 20 | 20 | DET 05 07 | E6 | DE
XCKN2902P20 | IDP PL NC/NC REC PULS+ROLD MET M20X1.5 | 17.89 | C | 20 | 20 | 20 | DET 05 07 | E6 | DE
XCKN2903P20 | IDP PL NC/NC REC PUL+ROL 90° ISO M20X1.5 | 17.89 | C | 20 | 20 | 20 | DET 05 07 | E6 | DE
XCKN2906P20 | IDP PL NC/NC MULTID VAR FLEX ISO M20X1.5 | 18.94 | C | 20 | 20 | 20 | DET 05 07 | E6 | DE
XCKN2908P20 | IDP PL NC/NC MULTID VARI RES ISO M20X1.5 | 21.04 | C | 20 | 20 | 20 | DET 05 07 | E6 | DE
XCKN2910P20 | IDP PL NC/NC RECT PULS MET ISO M20X1.5 | 13.68 | C | 20 | 20 | 20 | DET 05 07 | E6 | DE
XCKN2918G11 | IDP PLASTICO NC/NC ANG LEVA+ROLD PG11 | 15.79 | B | 20 | 20 | 20 | DET 05 07 | E6 | DE
XCKN2918P20 | IDP PL NC/NC ANG LEVA+ROLD ISO M20X1.5 | 13.68 | B | 20 | 20 | 20 | DET 05 07 | E6 | DE
XCKN2921P20 | IDP PL NC/NC RECTO LEVA LAT ISO M20X1.5 | 17.89 | C | 20 | 20 | 20 | DET 05 07 | E6 | DE
XCKN2939P20 | IDP PL NC/NC ANG LV+RL 50MM ISO M20X1.5 | 27.37 | C | 20 | 20 | 20 | DET 05 07 | E6 | DE
XCKN2945P20 | IDP PL NC/NC ANG LEVA AJUST ISO M20X1.5 | 17.89 | C | 20 | 20 | 20 | DET 05 07 | E6 | DE
XCKN2949P20 | IDP PL NC/NA ANG LV AJ+RL 50MM M20X1.5 | 32.63 | C | 20 | 20 | 20 | DET 05 07 | E6 | DE
XCKP2101G11 | IDP PL NC/NA ANGULAR PG11 | 21.29 | B | 1 | 1 | - | DET 05 04 | E6 | DE
XCKP2101M12 | IDP PL NC/NA ANGULAR CONECTOR M12 | 37.27 | C | 1 | 1 | - | DET 05 04 | E6 | DE
XCKP2101P16 | IDP PL NC/NA ANGULAR ISO M16 X 1.5 | 21.29 | B | 1 | 1 | - | DET 05 04 | E6 | DE
XCKP2102G11 | IDP PL NC/NA RECT PULS+ROLD MET PG11 | 26.6 | A | 1 | 1 | - | DET 05 04 | E6 | DE
XCKP2102M12 | IDP PL NC/NA RECT PULS+ROLD MET CON M12 | 41.24 | B | 1 | 1 | - | DET 05 04 | E6 | DE
XCKP2102N12 | IDP PL NC/NA RECT PULS+ROLD MET 1/2 N | 33.27 | C | 1 | 1 | - | DET 05 04 | E6 | DE
XCKP2102P16 | IDP PL NC/NA REC PULS+ROLD MET M16X1.5 | 26.6 | A | 1 | 1 | - | DET 05 04 | E6 | DE
XCKP2106G11 | IDP PL NC/NA MULTIDIR VARILLA PG11 | 27.95 | A | 1 | 1 | - | DET 05 04 | E6 | DE
XCKP2106M12 | IDP PL NC/NA MULTIDIR VARILLA CON M12 | 42.59 | B | 1 | 1 | - | DET 05 04 | E6 | DE
XCKP2106N12 | IDP PL NC/NA MULTID VARILLA CON 1/2 N | 34.6 | C | 1 | 1 | - | DET 05 04 | E6 | DE
XCKP2106P16 | IDP PL NC/NA MULTID VARILLA ISO M16X1.5 | 27.95 | A | 1 | 1 | - | DET 05 04 | E6 | DE
XCKP2110G11 | IDP PL NC/NA RECT PULSADOR MET PG11 | 19.96 | A | 1 | 1 | - | DET 05 04 | E6 | DE
XCKP2110M12 | IDP PL NC/NA RECT PULSADOR MET CON M12 | 34.6 | B | 1 | 1 | - | DET 05 04 | E6 | DE
XCKP2110N12 | IDP PL NC/NA RECT PULS MET CON 1/2" NP | 26.6 | C | 1 | 1 | - | DET 05 04 | E6 | DE
XCKP2110P16 | IDP PL NC/NA RECT PULS MET ISO M16X1.5 | 19.96 | A | 1 | 1 | - | DET 05 04 | E6 | DE
XCKP2111G11 | IDP PL NC/NA RECTO PULS+FUELLE PG11 | 23.97 | B | 1 | 1 | - | DET 05 04 | E6 | DE
XCKP2111M12 | IDP PL NC/NA RECTO PULS+FUELLE CON M12 | 38.6 | C | 1 | 1 | - | DET 05 04 | E6 | DE
XCKP2111P16 | IDP PL NC/NA RECT PULS+FUELL ISO M16X1.5 | 23.97 | A | 1 | 1 | - | DET 05 04 | E6 | DE
XCKP2118G11 | IDP PL NC/NA ANG LEVA+ROLD 24/40 PG11 | 22.62 | A | 1 | 1 | - | DET 05 04 | E6 | DE
XCKP2118M12 | IDP PL NC/NA ANG LEVA+ROLD 24/40 CON M12 | 37.27 | B | 1 | 1 | - | DET 05 04 | E6 | DE
XCKP2118N12 | IDP PL NC/NA ANG LV+RL 24/40 CN 1/2 | 29.28 | C | 1 | 1 | - | DET 05 04 | E6 | DE
XCKP2118P16 | IDP PL NC/NA ANG LV+RL 24/40 ISO M16X1.5 | 22.62 | A | 1 | 1 | - | DET 05 04 | E6 | DE
XCKP2121G11 | IDP PL NC/NA RECTO LEVA LATERAL PG11 | 27.95 | A | 1 | 1 | - | DET 05 04 | E6 | DE
XCKP2121M12 | IDP PL NC/NA RECTO LEVA LATERAL CON M12 | 42.59 | B | 1 | 1 | - | DET 05 04 | E6 | DE
XCKP2121N12 | IDP PL NC/NA RECTO LEVA LAT CON 1/2 N | 34.6 | C | 1 | 1 | - | DET 05 04 | E6 | DE
XCKP2121P16 | IDP PL NC/NA RECTO LEVA LAT ISO M16X1.5 | 27.95 | A | 1 | 1 | - | DET 05 04 | E6 | DE
XCKP2127G11 | IDP PL NC/NA RECTO LEVA VERTICAL PG11 | 29.28 | B | 1 | 1 | - | DET 05 04 | E6 | DE
XCKP2127M12 | IDP PL NC/NA RECTO LEVA VERTICAL CON M12 | 43.91 | C | 1 | 1 | - | DET 05 04 | E6 | DE
XCKP2127N12 | IDP PL NC/NA RECT LEVA VERT CON 1/2 N | 35.94 | C | 1 | 1 | - | DET 05 04 | E6 | DE
XCKP2127P16 | IDP PL NC/NA RECT LEVA VERT ISO M16X1.5 | 29.28 | B | 1 | 1 | - | DET 05 04 | E6 | DE
XCKP2128G11 | IDP PL NC/NA RECTO LEVA LAT/VERT PG11 | 33.27 | B | 1 | 1 | - | DET 05 04 | E6 | DE
XCKP2128M12 | IDP PL NC/NA RECTO LEVA LAT/VERT CON M12 | 47.89 | C | 1 | 1 | - | DET 05 04 | E6 | DE
XCKP2128P16 | IDP PL NC/NA RECT LV LAT/VER ISO M16X1.5 | 33.27 | B | 1 | 1 | - | DET 05 04 | E6 | DE
XCKP2139G11 | IDP PL NC/NA ANG LEVA+ROLD 50MM PG11 | 38.6 | C | 1 | 1 | - | DET 05 04 | E6 | DE
XCKP2139M12 | IDP PL NC/NA ANG LEVA+ROLD 50MM CON M12 | 53.24 | C | 1 | 1 | - | DET 05 04 | E6 | DE
XCKP2139P16 | IDP PL NC/NA ANG LV+ROL 50MM ISO M16X1.5 | 38.6 | B | 1 | 1 | - | DET 05 04 | E6 | DE
XCKP2145G11 | IDP PL NC/NA ANGULAR LEVA AJUST PG11 | 26.6 | A | 1 | 1 | - | DET 05 04 | E6 | DE
XCKP2145M12 | IDP PL NC/NA ANGULAR LEVA AJUST CON M12 | 41.24 | B | 1 | 1 | - | DET 05 04 | E6 | DE
XCKP2145N12 | IDP PL NC/NA ANG LEVA AJUST CON 1/2 | 33.27 | C | 1 | 1 | - | DET 05 04 | E6 | DE
XCKP2145P16 | IDP PL NC/NA ANG LEVA AJUST ISO M16X1.5 | 26.6 | A | 1 | 1 | - | DET 05 04 | E6 | DE
XCKP2149G11 | IDP PL NC/NA ANG LV AJ+ROLD 50MM PG11 | 46.58 | C | 1 | 1 | - | DET 05 04 | E6 | DE
XCKP2149M12 | IDP PL NC/NA ANG LV AJ+ROLD 50MM CON M12 | 61.24 | B | 1 | 1 | - | DET 05 04 | E6 | DE
XCKP2149P16 | IDP PL NC/NA AN LV AJ+R 50MM ISO M16X1.5 | 46.58 | A | 1 | 1 | - | DET 05 04 | E6 | DE
XCKP2154G11 | IDP PL NC/NA ANG VARIL CUADRADA MET PG11 | 25.28 | C | 1 | 1 | - | DET 08 01 | E6 | DE
XCKP2155P16 | IDP PL NC/NA ANG VARI RED FV ISO M16X1.5 | 25.28 | C | 1 | 1 | - | DET 05 04 | E6 | DE
XCKP2159G13 | IDP PL NC/NA ANG VARI RED PLAST PG13.5 | 26.89 | C | 1 | 1 | - | DET 05 04 | E6 | DE
XCKP21H0G11 | IDP PL NC/NA RECTO PULS MET M18 PG11 | 26.6 | C | 1 | 1 | - | DET 05 04 | E6 | DE
XCKP21H0M12 | IDP PL NC/NA RECTO PULS MET M18 CON M12 | 41.24 | C | 1 | 1 | - | DET 05 04 | E6 | DE
XCKP21H0P16 | IDP PL NC/NA REC PUL MET M18 ISO M16X1.5 | 26.6 | B | 1 | 1 | - | DET 05 04 | E6 | DE
XCKP21H2G11 | IDP PL NC/NA RECTO PULS+ROL M18 PG11 | 51.9 | C | 1 | 1 | - | DET 05 04 | E6 | DE
XCKP21H2M12 | IDP PL NC/NA RECTO PULS+ROL M18 CON M12 | 66.53 | C | 1 | 1 | - | DET 05 04 | E6 | DE
XCKP21H2P16 | IDP PL NC/NA REC PUL+ROL M18 ISO M16X1.5 | 51.9 | B | 1 | 1 | - | DET 05 04 | E6 | DE
XCKP2501G11 | IDP PLASTICO NC/NA ANGULAR PG11 | 23.97 | C | 1 | 1 | - | DET 05 04 | E6 | DE
XCKP2501P16 | IDP PLASTICO NC/NA ANGULAR ISO M16X1.5 | 23.97 | C | 1 | 1 | - | DET 05 04 | E6 | DE
XCKP2502G11 | IDP PL NC/NA ANGULAR PULS+ROLD MET PG11 | 29.28 | B | 1 | 1 | - | DET 05 04 | E6 | DE
XCKP2502P16 | IDP PL NC/NA ANG PULS+ROLD MET M16X1.5 | 29.28 | B | 1 | 1 | - | DET 05 04 | E6 | DE
XCKP2506G11 | IDP PL NC/NA MULTIDIR VARILLA PG11 | 30.58 | C | 1 | 1 | - | DET 05 04 | E6 | DE
XCKP2506P16 | IDP PL NC/NA MULTIDI VARILLA ISO M16X1.5 | 30.58 | C | 1 | 1 | - | DET 05 04 | E6 | DE
XCKP2510G11 | IDP PL NC/NA RECT PULSADOR MET PG11 | 22.62 | B | 1 | 1 | - | DET 05 04 | E6 | DE
XCKP2510P16 | IDP PL NC/NA REC PULS MET ISO M16X1.5 | 22.62 | B | 1 | 1 | - | DET 05 04 | E6 | DE
XCKP2511G11 | IDP PL NC/NA RECT PULS MET+FUEL PG11 | 26.6 | C | 1 | 1 | - | DET 05 04 | E6 | DE
XCKP2511P16 | IDP PL NC/NA REC PUL MET+FUE ISO M16X1.5 | 26.6 | B | 1 | 1 | - | DET 05 04 | E6 | DE
XCKP2518G11 | IDP PL NC/NA ANG LEVA+ROLD 24/40 PG11 | 25.28 | B | 1 | 1 | - | DET 05 04 | E6 | DE
XCKP2518P16 | IDP PL NC/NA ANG LV+RL 24/40 ISO M16X1.5 | 25.28 | B | 1 | 1 | - | DET 05 04 | E6 | DE
XCKP2521G11 | IDP PL NC/NA RECTO LEVA LATERAL PG11 | 30.58 | B | 1 | 1 | - | DET 05 04 | E6 | DE
XCKP2521P16 | IDP PL NC/NA RECT LEVA LAT ISO M16X1.5 | 30.58 | B | 1 | 1 | - | DET 05 04 | E6 | DE
XCKP2527G11 | IDP PL NC/NA RECTO LEVA VERTICAL PG11 | 31.94 | C | 1 | 1 | - | DET 05 04 | E6 | DE
XCKP2527P16 | IDP PL NC/NA RECTO LEVA VERT ISO M16X1.5 | 31.94 | B | 1 | 1 | - | DET 05 04 | E6 | DE
XCKP2528G11 | IDP PL NC/NA RECTO LEVA LAT/VERT PG11 | 35.94 | B | 1 | 1 | - | DET 05 04 | E6 | DE
XCKP2528P16 | IDP PL NC/NA RECT LV LAT/VER ISO M16X1.5 | 35.94 | B | 1 | 1 | - | DET 05 04 | E6 | DE
XCKP2539G11 | IDP PL NC/NA ANG LEVA+ROLD 50MM PG11 | 39.92 | C | 1 | 1 | - | DET 05 04 | E6 | DE
XCKP2539P16 | IDP PL NC/NA ANG LV+ROL 50MM ISO M16X1.5 | 39.92 | C | 1 | 1 | - | DET 05 04 | E6 | DE
XCKP2545G11 | IDP PL NC/NA ANGULAR LEVA AJUST PG11 | 29.28 | C | 1 | 1 | - | DET 05 04 | E6 | DE
XCKP2545P16 | IDP PL NC/NA ANG LEVA AJUST ISO M16X1.5 | 29.28 | B | 1 | 1 | - | DET 05 04 | E6 | DE
XCKP2549P16 | IDP PL NC/NA ANG LV AJ+ROL 50MM M16X1.5 | 49.24 | C | 1 | 1 | - | DET 05 04 | E6 | DE
XCKP25H0P16 | IDP PL NC/NA REC PUL MET M18 ISO M16X1.5 | 29.28 | C | 1 | 1 | - | DET 05 04 | E6 | DE
XCKP25H2P16 | IDP PL NC/NA REC PUL+ROL M18 ISO M16X1.5 | 54.56 | C | 1 | 1 | - | DET 05 04 | E6 | DE
XCKP2818G11 | IDP PL NA/NA ANG LEVA+ROLD 24/40 PG11 | 30.38 | C | 1 | 1 | - | DET 05 04 | E6 | DE
XCKP2818P16 | IDP PL NA/NA ANG LV+RL 24/40 ISO M16X1.5 | 27.3 | C | 1 | 1 | - | DET 05 04 | E6 | DE
XCKS101 | IDP PLAST NC/NA RECTO PULSADOR MET PG13 | 29.41 | C | 1 | 1 | - | DET 09 01 | E6 | DE
XCKS101H29 | IDP PLAST NC/NA REC PULS MET ISO M20X1,5 | 31.78 | B | 1 | 1 | - | DET 09 01 | E6 | DE
XCKS102 | IDP PLAST NC/NA RECTO PULS+ROLD MET PG13 | 31.79 | C | - | 1 | - | DET 09 01 | E6 | DE
XCKS102H29 | IDP PLAST NC/NA REC PL+RL MT ISO M20X1,5 | 32.95 | B | 1 | 1 | - | DET 09 01 | E6 | DE
XCKS131 | IDP PLAST NC/NA ANG LEVA+ROLD PG13 | 35.3 | C | 1 | 1 | - | DET 09 01 | E6 | DE
XCKS131H29 | IDP PLAST NC/NA ANG LEVA+ROL ISO M20X1,5 | 36.47 | B | 1 | 1 | - | DET 09 01 | E6 | DE
XCKS133H29 | IDP PLAST NC/NA ANG LEVA+ROL ISO M20X1,5 | 37.52 | C | 1 | 1 | - | DET 09 01 | E6 | DE
XCKS139 | IDP PLAST NC/NA ANG LEVA+ROLD 50MM PG13 | 44.4 | B | 1 | 1 | - | DET 09 01 | E6 | DE
XCKS141 | IDP PLAST NC/NA ANG LEVA AJ+ROLD PG13 | 37.66 | C | 1 | 1 | - | DET 09 01 | E6 | DE
XCKS141H29 | IDP PL NC/NA ANG LEVA AJ+ROL ISO M20X1,5 | 38.83 | A | 1 | 1 | - | DET 09 01 | E6 | DE
XCKS143H29 | IDP PL NC/NA ANG LEVA AJ+ROL ISO M20X1,5 | 39.88 | C | 1 | 1 | - | DET 09 01 | E6 | DE
XCKS149 | IDP PL NC/NA ANG LEVA AJ+ROLD 50MM PG13 | 24.71 | C | - | 1 | - | DET 09 01 | E6 | DE
XCKS149H29 | IDP PL NC/NA ANG LV AJ+RL 50MM M20X1,5 | 29.41 | B | 1 | 1 | - | DET 09 01 | E6 | DE
XCKS159 | IDP PLAST NC/NA ANG VAR RED PLAST PG13 | 36.47 | A | 1 | 1 | - | DET 09 01 | E6 | DE
XCKS159H29 | IDP PL NC/NA ANG VAR RED PL ISO M20X1,5 | 38.83 | A | 1 | 1 | - | DET 09 01 | E6 | DE
XCKS501 | IDP PLAST NC/NA RECTO PULSADOR MET PG13 | 30.47 | C | - | 1 | - | DET 09 01 | E6 | DE
XCKS501H29 | IDP PLAST NC/NA REC PULS MET ISO M20X1,5 | 34.13 | B | 1 | 1 | - | DET 09 01 | E6 | DE
XCKS502 | IDP PLAST NC/NA RECTO PULS+ROLD MET PG13 | 32.95 | C | - | 1 | - | DET 09 01 | E6 | DE
XCKS502H29 | IDP PLAST NC/NA REC PL+RL MT ISO M20X1,5 | 33.86 | C | 1 | 1 | - | DET 09 01 | E6 | DE
XCKS531 | IDP PLAST NC/NA ANG LEVA+ROLD PG13 | 37.66 | C | 1 | 1 | - | DET 09 01 | E6 | DE
XCKS531H29 | IDP PLAST NC/NA ANG LEVA+ROL ISO M20X1,5 | 37.24 | C | 1 | 1 | - | DET 09 01 | E6 | DE
XCKS533H29 | IDP PLAST NC/NA ANG LEVA+ROL ISO M20X1,5 | 39.03 | C | 1 | 1 | - | DET 09 01 | E6 | DE
XCKS539 | IDP PLAST NC/NA ANG LEVA+ROLD 50MM PG13 | 45.9 | C | 1 | 1 | - | DET 09 01 | E6 | DE
XCKS539H29 | IDP PL NC/NA ANG LV+RL 50MM ISO M20X1,5 | 46.29 | C | 1 | 1 | - | DET 09 01 | E6 | DE
XCKS541 | IDP PLAST NC/NA ANG LEVA AJ+ROLD PG13 | 38.38 | C | - | 1 | - | DET 09 01 | E6 | DE
XCKS541H29 | IDP PL NC/NA ANG LEVA AJ+ROL ISO M20X1,5 | 41.19 | B | 1 | 1 | - | DET 09 01 | E6 | DE
XCKS543H29 | IDP PL NC/NA ANG LEVA AJ+ROL ISO M20X1,5 | 42.24 | C | 1 | 1 | - | DET 09 01 | E6 | DE
XCKS549 | IDP PL NC/NA ANG LEVA AJ+ROLD 50MM PG13 | 25.67 | B | 1 | 1 | - | DET 09 01 | E6 | DE
XCKS549H29 | IDP PL NC/NA ANG LV AJ+RL 50MM M20X1,5 | 29.34 | C | 1 | 1 | - | DET 09 01 | E6 | DE
XCKS559 | IDP PLAST NC/NA ANG VAR RED PLAST PG13 | 37.24 | C | - | 1 | - | DET 09 01 | E6 | DE
XCKS559H29 | IDP PL NC/NA ANG VAR RED PL ISO M20X1,5 | 38.38 | B | 1 | 1 | - | DET 09 01 | E6 | DE
XCKT2101G11 | IDP PL NC/NA ANGULAR PG11 | 26.11 | C | 1 | 1 | - | DET 05 08 | E6 | DE
XCKT2101P16 | IDP PL NC/NA ANGULAR PG12 ISO M16X1.5 | 26.11 | C | 1 | 1 | - | DET 05 08 | E6 | DE
XCKT2102G11 | IDP PL NC/NA RECT PULS+ROLD MET PG11 | 31.32 | B | 1 | 1 | - | DET 05 08 | E6 | DE
XCKT2102N12 | IDP PL NC/NA REC PULS+ROL MET 1/2 NPT | 36.56 | C | - | 1 | - | DET 05 08 | E6 | DE
XCKT2102P16 | IDP PL NC/NA REC PULS+ROLD MET M16X1.5 | 31.32 | B | 1 | 1 | - | DET 05 08 | E6 | DE
XCKT2106G11 | IDP PL NC/NA MULTIDIR VARILLA PG11 | 32.64 | C | 1 | 1 | - | DET 05 08 | E6 | DE
XCKT2106N12 | IDP 2 entr. 1/2 NPT NANC var. Flexible r | 37.86 | C | - | 1 | - | DET 05 08 | E6 | DE
XCKT2106P16 | IDP PL NC/NA MULTID VARILLA ISO M16X1.5 | 32.64 | B | 1 | 1 | - | DET 05 08 | E6 | DE
XCKT2110G11 | IDP PL NC/NA RECT PULSADOR MET PG11 | 24.79 | A | 1 | 1 | - | DET 05 08 | E6 | DE
XCKT2110N12 | IDP 2 entr. 1/2 NPT NANC puls. Metálico | 30.01 | C | - | 1 | - | DET 05 08 | E6 | DE
XCKT2110P16 | IDP PL NC/NA RECT PULS MET ISO M16X1.5 | 24.79 | A | 1 | 1 | - | DET 05 08 | E6 | DE
XCKT2111G11 | IDP PL NC/NA RECTO PULS+FUELLE PG11 | 27.41 | C | 1 | 1 | - | DET 05 08 | E6 | DE
XCKT2111P16 | IDP PL NC/NA RECT PULS+FUELL ISO M16X1.5 | 27.41 | B | 1 | 1 | - | DET 05 08 | E6 | DE
XCKT2118G11 | IDP PL NC/NA ANG LEVA+ROLD 24/40 PG11 | 26.3 | B | 1 | 1 | - | DET 05 08 | E6 | DE
XCKT2118N12 | IDP PL NC/NA ANG LEV+ROLD 24/40 1/2 N | 32.64 | C | 1 | 1 | - | DET 05 08 | E6 | DE
XCKT2118P16 | IDP PL NC/NA ANG LV+RL 24/40 ISO M16X1.5 | 26.3 | A | 1 | 1 | - | DET 05 08 | E6 | DE
XCKT2121G11 | IDP PL NC/NA RECTO LEVA LATERAL PG11 | 31.32 | B | 1 | 1 | - | DET 05 08 | E6 | DE
XCKT2121G11S87 | LIMIT SWITCH PLASTIC NO AND NC PLASTIC R | 61.85 | C | 1 | 1 | - | DET 05 08 | E6 | DE
XCKT2121N12 | IDP PL NC/NA RECTO LEVA LAT CON 1/2 N | 37.86 | C | 1 | 1 | - | DET 05 08 | E6 | DE
XCKT2121P16 | IDP PL NC/NA RECTO LEVA LAT ISO M16X1.5 | 31.32 | B | 1 | 1 | - | DET 05 08 | E6 | DE
XCKT2139G11 | IDP PL NC/NA ANG LEVA+ROLD 50MM PG11 | 42.09 | C | 1 | 1 | - | DET 05 08 | E6 | DE
XCKT2139P16 | IDP PL NC/NA ANG LV+RL 50MM ISO M16X1.5 | 42.09 | C | 1 | 1 | - | DET 05 08 | E6 | DE
XCKT2145G11 | IDP PL NC/NA ANGULAR LEVA AJUST PG11 | 31.32 | B | 1 | 1 | - | DET 05 08 | E6 | DE
XCKT2145N12 | IDP 2 entr. 1/2 NPT NANC pal. Var. Y ro | 36.56 | C | - | 1 | - | DET 05 08 | E6 | DE
XCKT2145P16 | IDP PL NC/NA ANG LEVA AJUST ISO M16X1.5 | 31.32 | B | 1 | 1 | - | DET 05 08 | E6 | DE
XCKT21H0P16 | IDP PL NC/NA RECT PL MET M18 ISO M16X1.5 | 31.32 | C | 1 | 1 | - | DET 05 08 | E6 | DE
XCKT21H2P16 | IDP PL NC/NA RECT PL+RL M18 ISO M16X1.5 | 54.84 | C | 1 | 1 | - | DET 05 08 | E6 | DE
XCKVR24SR1H29 | IDP ASPAS PLASTICO CABEZA ESTANDAR 2C | 115.32 | C | 1 | 1 | - | DET 11 05 | E6 | DE
XCKVR44D1H29 | IDP ASPAS PLASTICO CABEZA ESTANDAR 4C | 115.32 | B | 1 | 1 | - | DET 11 05 | E6 | DE
XCKVR44D2H29 | IDP ASPAS PLASTICO CABEZA GIRADA 4C | 115.32 | C | 1 | 1 | - | DET 11 05 | E6 | DE
XCKVR54D1H29 | IDP ASPAS PLASTICO CABEZA ESTANDAR 5C | 121.98 | A | 1 | 1 | - | DET 11 05 | E6 | DE
XCKVR54D2H29 | IDP ASPAS PLASTICO CABEZA GIRADA 5C | 121.98 | B | 1 | 1 | - | DET 11 05 | E6 | DE
XCKW101 | IDP PL WIRELESS PULS METAL | 99.61 | C | 1 | 1 | - | DET 13 06 | E6 | DE
XCKW102 | IDP PL WIRELESS PULS+ROLD ACERO | 104.86 | B | 1 | 1 | - | DET 13 06 | E6 | DE
XCKW131 | IDP PL WIRELESS ROLD PLAST | 105.88 | B | 1 | 1 | - | DET 13 06 | E6 | DE
XCKW133 | IDP PL WIRELESS ROLD ACERO | 110.12 | B | 1 | 1 | - | DET 13 06 | E6 | DE
XCKW139 | IDP PL WIRELESS ROLD PLAST 50MM | 113.24 | C | 1 | 1 | - | DET 13 06 | E6 | DE
XCKW141 | IDP PL WIRELESS ROLD PLAST AJUST | 110.1 | B | 1 | 1 | - | DET 13 06 | E6 | DE
XCKW143 | IDP PL WIRELESS ROLD ACERO AJUST | 113.24 | B | 1 | 1 | - | DET 13 06 | E6 | DE
XCKW149 | IDP PL WIRELESS ROLD PLAST AJUST 50MM | 119.54 | B | 1 | 1 | - | DET 13 06 | E6 | DE
XCKW159 | IDP PL WIRELESS ROLD PLAST 6MM | 106.95 | C | 1 | 1 | - | DET 13 06 | E6 | DE
XCKWD02 | KIT IDP WIRELESS PULS+RECEP 2 RELE | 272.63 | B | 1 | 1 | - | DET 13 06 | E6 | DE
XCKWD31 | KIT IDP WIRELESS ROLD+RECEP 2 RELE | 272.63 | C | 1 | 1 | - | DET 13 06 | E6 | DE
XCKZ01 | BLOQUE CONTACTOS C/A RUPTURA BRUSCA | 36.52 | A | 1 | 1 | - | DET 08 03 | E6 | DE
XCKZ015 | BLOQUE CONTACTOS C/A RUP. BRUSCA +120° | 45.66 | C | 1 | 1 | - | DET 08 03 | E6 | DE
XCMD2101C12 | IDP MET NC/NA ANGULAR CONECTOR M12 | 56.39 | B | 1 | 1 | - | DET 07 03 | E6 | DE
XCMD2101L1 | IDP MET NC/NA BRUSCA ANGULAR CABLE 1M | 40.27 | B | 1 | 1 | - | DET 07 03 | E6 | DE
XCMD2101M12 | IDP METAL C/A ANGULAR CONECTOR M12 | 56.39 | B | 1 | 1 | - | DET 07 03 | E6 | DE
XCMD2102C12 | IDP MET NC/NA REC PULS+ROLD MET CON M12 | 58.91 | A | 1 | 1 | - | DET 07 03 | E6 | DE
XCMD2102L1 | IDP MET NC/NA RECT PULS+ROLD MET CAB 1M | 44.23 | A | 1 | 1 | - | DET 07 03 | E6 | DE
XCMD2102L10 | IDP MET NC/NA RECT PULS+ROLD MET CAB 10M | 72.47 | B | 1 | 1 | - | DET 07 03 | E6 | DE
XCMD2102L2 | IDP 2M CABLE PULSADOR METALICO | 47.61 | A | 1 | 1 | - | DET 07 03 | E6 | DE
XCMD2102L3 | IDP 3m cable pulsador y roldana acero | 53.28 | A | 1 | 1 | - | DET 07 03 | E6 | DE
XCMD2102L5 | IDP MET NC/NA RECT PULS+ROLD MET CAB 5M | 58.95 | A | 1 | 1 | - | DET 07 03 | E6 | DE
XCMD2102L7 | IDP 7m cable pulsador y roldana acero | 66.73 | C | 1 | 1 | - | DET 07 03 | E6 | DE
XCMD2102M12 | IDP MET C/A RECT PULS+ROLD MET CON M12 | 58.91 | A | 1 | 1 | - | DET 07 03 | E6 | DE
XCMD2102T1 | IDP NONC ROLLER-HEAD CAB EN50306 | 58.57 | C | 1 | 1 | - | DET 07 03 | E6 | DE
XCMD2102T2 | IDP NONC ROLLER-HEAD CAB EN50306 | 64.35 | C | 1 | 1 | - | DET 07 03 | E6 | DE
XCMD2103L4S30 | LIMIT SWITCH METAL NO AND NC SNAP | 73.73 | C | 1 | 1 | - | DET 07 03 | E6 | DE
XCMD2106C12 | IDP MET NC/NA MULTIDIR VARILLA CON M12 | 62.03 | B | 1 | 1 | - | DET 07 03 | E6 | DE
XCMD2106L1 | IDP MET NC/NA MULTIDIR VARILLA CABLE 1M | 46.01 | B | 1 | 1 | - | DET 07 03 | E6 | DE
XCMD2106M12 | IDP MET C/A MULTIDIR VARILLA CON M12 | 62.03 | B | 1 | 1 | - | DET 07 03 | E6 | DE
XCMD2110C12 | IDP MET NC/NA RECT PULSADOR CONECTOR M12 | 55.26 | B | 1 | 1 | - | DET 07 03 | E6 | DE
XCMD2110L1 | IDP MET NC/NA RECT PULSADOR MET CAB 1M | 38.54 | A | 1 | 1 | - | DET 07 03 | E6 | DE
XCMD2110L2 | IDP MET NC/NA RECT PULSADOR MET CAB 2M | 42.56 | A | 1 | 1 | - | DET 07 03 | E6 | DE
XCMD2110L5 | IDP MET NC/NA RECT PULSADOR MET CAB 5M | 55.22 | B | 1 | 1 | - | DET 07 03 | E6 | DE
XCMD2110M12 | IDP MET C/A RECTO PULS MET CONECTOR M12 | 55.26 | B | 1 | 1 | - | DET 07 03 | E6 | DE
XCMD2111C12 | IDP MET NC/NA RECTO PULS+FUELLE CON M12 | 57.53 | C | 1 | 1 | - | DET 07 03 | E6 | DE
XCMD2111L1 | IDP MET NC/NA RECTO PULS+FUELLE CAB 1M | 41.93 | A | 1 | 1 | - | DET 07 03 | E6 | DE
XCMD2111M12 | IDP MET C/A RECTO PULS+FUELLE CON M12 | 57.53 | B | 1 | 1 | - | DET 07 03 | E6 | DE
XCMD2115C12 | IDP MET NC/NA ANGULAR LEVA CONECTOR M12 | 56.39 | A | 1 | 1 | - | DET 07 03 | E6 | DE
XCMD2115L1 | IDP MET NC/NA ANGULAR LEVA CABLE 1M | 40.81 | A | 1 | 1 | - | DET 07 03 | E6 | DE
XCMD2115L10 | IDP MET NC/NA ANGULAR LEVA CABLE 10M | 72.48 | B | 1 | 1 | - | DET 07 03 | E6 | DE
XCMD2115L5 | IDP MET NC/NA ANGULAR LEVA CABLE 5M | 56.37 | B | 1 | 1 | - | DET 07 03 | E6 | DE
XCMD2115L7 | IDP 7M CABLE PALANCAY ROLD. PLAS | 60.72 | C | 1 | 1 | - | DET 07 03 | E6 | DE
XCMD2115M12 | IDP MET C/A ANGULAR LEVA CONECTOR M12 | 56.39 | B | 1 | 1 | - | DET 07 03 | E6 | DE
XCMD2115T2SEZ | IDP MET NC/NA ANG LEVA EN50306 -40 | 60.41 | C | 1 | 1 | - | DET 07 03 | E6 | DE
XCMD2116C12 | IDP MET NC/NA ANGULAR LEVA MET CON M12 | 58.27 | B | 1 | 1 | - | DET 07 03 | E6 | DE
XCMD2116L1 | IDP MET NC/NA ANGULAR LEVA MET CAB 1M | 41.93 | A | 1 | 1 | - | DET 07 03 | E6 | DE
XCMD2116L3 | IDP 3m cable palancay rold. acero | 51.78 | B | 1 | 1 | - | DET 07 03 | E6 | DE
XCMD2116M12 | IDP MET C/A ANGULAR LEVA MET CON M12 | 58.27 | B | 1 | 1 | - | DET 07 03 | E6 | DE
XCMD2117C12 | IDP MET NC/NA ANGULAR LEVA ROD CON M12 | 69.92 | B | 1 | 1 | - | DET 07 03 | E6 | DE
XCMD2117L1 | IDP MET NC/NA ANGULAR LEVA ROD CAB 1M | 54.09 | B | 1 | 1 | - | DET 07 03 | E6 | DE
XCMD2117M12 | IDP MET C/A ANGULAR LEVA ROD CON M12 | 69.92 | A | 1 | 1 | - | DET 07 03 | E6 | DE
XCMD2121L1 | IDP MET NC/NA RECTO LEVA LATERAL CON M12 | 46.01 | C | 1 | 1 | - | DET 07 03 | E6 | DE
XCMD2124C12 | IDP MET NC/NA RECTO LEVA ESCAMOT CON M12 | 72.2 | C | 1 | 1 | - | DET 07 03 | E6 | DE
XCMD2124L1 | IDP MET NC/NA RECTO LEVA ESCAMOT CAB 1M | 57.53 | B | 1 | 1 | - | DET 07 03 | E6 | DE
XCMD2124M12 | IDP MET C/A RECTO LEVA ESCAMOT CON M12 | 72.2 | B | 1 | 1 | - | DET 07 03 | E6 | DE
XCMD2125L2 | IDP MET NC/NA ANGULAR LEVA CABLE 2M | 43.73 | C | 1 | 1 | - | DET 07 03 | E6 | DE
XCMD2126C12 | IDP MET NC/NA ANG LEVA MET 16/39 CON M12 | 59.79 | A | 1 | 1 | - | DET 07 03 | E6 | DE
XCMD2145C12 | IDP MET NC/NA ANGULAR LEVA AJUST CON M12 | 60.91 | B | 1 | 1 | - | DET 07 03 | E6 | DE
XCMD2145L1 | IDP MET NC/NA ANGULAR LEVA AJUST CAB 1M | 44.23 | A | 1 | 1 | - | DET 07 03 | E6 | DE
XCMD2145M12 | IDP MET C/A ANGULAR LEVA AJUST CON M12 | 60.91 | B | 1 | 1 | - | DET 07 03 | E6 | DE
XCMD21F0C12 | IDP MET NC/NA RECTO PULS MET M12 CON M12 | 59.79 | B | 1 | 1 | - | DET 07 03 | E6 | DE
XCMD21F0L1 | IDP MET NC/NA RECTO PULS MET M12 CAB 1M | 44.88 | A | 1 | 1 | - | DET 07 03 | E6 | DE
XCMD21F0L2 | IDP MET NC/NA RECTO PULS MET M12 CAB 2M | 47.18 | B | 1 | 1 | - | DET 07 03 | E6 | DE
XCMD21F0L3 | IDP 3M CABLE PULSADOR METALICO M12 | 54.09 | B | 1 | 1 | - | DET 07 03 | E6 | DE
XCMD21F0L5 | IDP MET NC/NA RECTO PULS MET M12 CAB 5M | 59.83 | B | 1 | 1 | - | DET 07 03 | E6 | DE
XCMD21F0M12 | IDP MET C/A RECTO PULS MET M12 CON M12 | 59.79 | C | 1 | 1 | - | DET 07 03 | E6 | DE
XCMD21F2C12 | IDP MET NC/NA RECTO PULS+ROL M12 CON M12 | 81.22 | B | 1 | 1 | - | DET 07 03 | E6 | DE
XCMD21F2L1 | IDP MET NC/NA RECTO PULS+ROL M12 CAB 1M | 64.61 | A | 1 | 1 | - | DET 07 03 | E6 | DE
XCMD21F2L2 | IDP MET NC/NA RECTO PULS+ROL M12 CAB 2M | 69.03 | B | 1 | 1 | - | DET 07 03 | E6 | DE
XCMD21F2L3 | IDP 3M CABLE PULS. ROLD. ACERO M12 | 75.94 | B | 1 | 1 | - | DET 07 03 | E6 | DE
XCMD21F2L5 | IDP MET NC/NA RECTO PULS+ROL M12 CAB 5M | 81.69 | B | 1 | 1 | - | DET 07 03 | E6 | DE
XCMD21F2M12 | IDP MET C/A RECTO PULS+ROL M12 CON M12 | 81.22 | B | 1 | 1 | - | DET 07 03 | E6 | DE
XCMD21G1C12 | IDP MET NC/NA RECTO PULS+FUE M16 CON M12 | 82.34 | C | 1 | 1 | - | DET 07 03 | E6 | DE
XCMD21G1L1 | IDP MET NC/NA RECTO PULS+FUE M16 CAB 1M | 66.73 | B | 1 | 1 | - | DET 07 03 | E6 | DE
XCMD21G1L2 | IDP MET NC/NA RECTO PULS+FUE M16 CAB 2M | 70.18 | C | 1 | 1 | - | DET 07 03 | E6 | DE
XCMD21G1L3 | IDP 3M CABLE PULS. METAL. FUELLE M16 | 75.94 | C | 1 | 1 | - | DET 07 03 | E6 | DE
XCMD21G1L5 | IDP MET NC/NA RECTO PULS+FUE M16 CAB 5M | 82.84 | C | 1 | 1 | - | DET 07 03 | E6 | DE
XCMD21G1M12 | IDP MET C/A RECTO PULS+FUE M16 CON M12 | 82.34 | B | 1 | 1 | - | DET 07 03 | E6 | DE
XCMD2501L1 | IDP MET NC/NA LENTA DEC ANGULAR CABLE 1M | 42.56 | C | 1 | 1 | - | DET 07 03 | E6 | DE
XCMD2502L1 | IDP MET NC/NA RECT PULS+ROLD MET CAB 1M | 47.18 | A | 1 | 1 | - | DET 07 03 | E6 | DE
XCMD2506L1 | IDP MET NC/NA MULTIDIR VARILLA CABLE 1M | 48.33 | C | 1 | 1 | - | DET 07 03 | E6 | DE
XCMD2510L1 | IDP MET NC/NA RECT PULSADOR MET CAB 1M | 41.41 | B | 1 | 1 | - | DET 07 03 | E6 | DE
XCMD2511L1 | IDP MET NC/NA RECTO PULS+FUELLE CAB 1M | 43.73 | C | 1 | 1 | - | DET 07 03 | E6 | DE
XCMD2515L1 | IDP MET NC/NA ANGULAR LEVA CABLE 1M | 43.12 | B | 1 | 1 | - | DET 07 03 | E6 | DE
XCMD2516L1 | IDP MET NC/NA ANGULAR LEVA MET CAB 1M | 44.3 | B | 1 | 1 | - | DET 07 03 | E6 | DE
XCMD2517L1 | IDP METANC/NA ANGULAR LEVA ROD CAB 1M | 56.37 | C | 1 | 1 | - | DET 07 03 | E6 | DE
XCMD2524L1 | IDP MET NC/NA RECTO LEVA ESCAMOT CAB 1M | 58.68 | C | 1 | 1 | - | DET 07 03 | E6 | DE
XCMD2525L1 | IDP MET NC/NA ANGULAR LEVA 16/39 CAB 1M | 43.12 | C | 1 | 1 | - | DET 07 03 | E6 | DE
XCMD2545L1 | IDP MET NC/NA ANGULAR LEVA AJUST CAB 1M | 47.18 | B | 1 | 1 | - | DET 07 03 | E6 | DE
XCMD25F0L1 | IDP MET NC/NA RECTO PULS MET M12 CAB 1M | 47.18 | B | 1 | 1 | - | DET 07 03 | E6 | DE
XCMD25F0L2 | IDP MET NC/NA RECTO PULS MET M12 CAB 2M | 49.48 | C | 1 | 1 | - | DET 07 03 | E6 | DE
XCMD25F0L3 | IDP 3m cable pulsador met lico M12 | 56.09 | C | 1 | 1 | - | DET 07 03 | E6 | DE
XCMD25F2L1 | IDP MET NC/NA RECTO PULS+ROL M12 CAB 1M | 67.87 | B | 1 | 1 | - | DET 07 03 | E6 | DE
XCMD25F2L2 | IDP MET NC/NA RECTO PULS+ROL M12 CAB 2M | 71.33 | C | 1 | 1 | - | DET 07 03 | E6 | DE
XCMD25F2L5 | IDP MET NC/NA RECTO PULS+ROL M12 CAB 5M | 83.98 | B | 1 | 1 | - | DET 07 03 | E6 | DE
XCMD25G1L1 | IDP MET NC/NA RECTO PULS+FUE M16 CAB 1M | 69.03 | C | 1 | 1 | - | DET 07 03 | E6 | DE
XCMD25G1L5 | IDP MET NC/NA RECTO PULS+FUE M16 CAB 5M | 83.98 | C | 1 | 1 | - | DET 07 03 | E6 | DE
XCMD3902T1 | IDP 1NO 2NC STEEL ROLLER CAB EN50306 | 68.21 | C | 1 | 1 | - | DET 07 03 | E6 | DE
XCMD3910L1 | IDP MET 2NC/NA RECT PULS MET CAB 1M | 50.62 | C | 1 | 1 | - | DET 07 03 | E6 | DE
XCMD3910S38 | IDP MET 2NC/NA RECT PULS MET SP | 62.12 | A | 1 | 1 | - | DET 07 05 | E6 | DE
XCMD3926T1 | LIMIT SWITCH METAL 1NO2NC STEEL ROLLER | 66.98 | C | 1 | 1 | - | DET 07 03 | E6 | DE
XCMD4102L5EX | IDP MET 2NC/2NA REC PUL+ROL MET 5M ATEX | 192.14 | C | 1 | 1 | - | DET 16 01 | E6 | DE
XCMD4102T1 | IDP 2NO2NC ROLLER-HEAD CAB EN50306 | 65.26 | C | 1 | 1 | - | DET 07 03 | E6 | DE
XCMD4110L5EX | IDP MET 2NC/2NA REC PUL MET CB 5M ATEX | 177.18 | C | 1 | 1 | - | DET 16 01 | E6 | DE
XCMD4111L5EX | IDP MET 2NC/2NA REC PUL MET+FUE 5M ATEX | 185.21 | C | 1 | 1 | - | DET 16 01 | E6 | DE
XCMD4115L5EX | IDP MET 2NC/2NA ANG ROL 24/31 CB 5M ATEX | 185.21 | C | 1 | 1 | - | DET 16 01 | E6 | DE
XCMD4115T1 | IDP 2NO 2NC CAB EN50306 | 68.04 | C | 1 | 1 | - | DET 07 03 | E6 | DE
XCMD4116L5EX | IDP MET 2NC/2NA AN ROL 24/31 MET 5M ATEX | 185.21 | C | 1 | 1 | - | DET 16 01 | E6 | DE
XCMD4117L5EX | IDP MET 2NC/2NA AN ROD 24/31 MET 5M ATEX | 217.45 | C | 1 | 1 | - | DET 16 01 | E6 | DE
XCMD4124L5EX | IDP MET 2NC/2NA AN LEV ESCAM CAB 5M ATEX | 224.35 | C | 1 | 1 | - | DET 16 01 | E6 | DE
XCMD4145L5EX | IDP MET 2NC/2NA AN LEV AJUST CAB 5M ATEX | 192.14 | C | 1 | 1 | - | DET 16 01 | E6 | DE
XCMD41F0L5EX | IDP MET 2NC/2NA REC PULS MET M12 5M ATEX | 192.14 | C | 1 | 1 | - | DET 16 01 | E6 | DE
XCMD41F2L5EX | IDP MET 2NC/2NA REC PULS+ROL M12 5M ATEX | 248.51 | C | 1 | 1 | - | DET 16 01 | E6 | DE
XCMD41G1L5EX | IDP MET 2NC/2NA REC PULS+FUE M16 5M ATEX | 249.68 | C | 1 | 1 | - | DET 16 01 | E6 | DE
XCMN2102L02SD5 | IDP PL NC/NA RECT PULS+ROLD MET ESPEC | 34.23 | C | 1 | 1 | - | DET 05 07 | E6 | DE
XCMN2102L1 | IDP PL NC/NA RECT PULS+ROLD MET CAB 1M | 34.23 | A | 1 | 1 | - | DET 07 05 | E6 | DE
XCMN2102L2 | IDP PL NC/NA RECT PULS+ROLD MET CAB 2M | 36.86 | B | 1 | 1 | - | DET 07 05 | E6 | DE
XCMN2102L3 | IDP PL NC/NA RECT PULS+ROLD MET CAB 3M | 39.49 | A | 1 | 1 | - | DET 07 05 | E6 | DE
XCMN2102L5 | LIMIT SWITCH PLASTIC NO AND NC | 38.35 | B | 1 | 1 | - | DET 07 05 | E6 | DE
XCMN2103L1 | IDP PL NC/NA REC PUL+ROLD 90° MET CAB 1M | 34.23 | B | 1 | 1 | - | DET 07 05 | E6 | DE
XCMN2103L2 | IDP PL NC/NA REC PUL+ROLD 90° MET CAB 2M | 36.86 | C | 1 | 1 | - | DET 07 05 | E6 | DE
XCMN2103L3 | IDP PL NC/NA REC PUL+ROLD 90° MET CAB 3M | 39.49 | C | 1 | 1 | - | DET 07 05 | E6 | DE
XCMN2103L5 | IDP PL NC/NA REC PUL+ROLD 90° MET CAB 5M | 47.39 | B | 1 | 1 | - | DET 07 05 | E6 | DE
XCMN2106L1 | IDP PL NC/NA MULTIDIR VARILLA CABLE 1M | 35.55 | B | 1 | 1 | - | DET 07 05 | E6 | DE
XCMN2106L2 | IDP PL NC/NA MULTIDIR VARILLA CABLE 2M | 39.49 | B | 1 | 1 | - | DET 07 05 | E6 | DE
XCMN2107L1 | IDP PL NC/NA MULTIDIR VARIL+RES CABLE 1M | 38.17 | B | 1 | 1 | - | DET 07 05 | E6 | DE
XCMN2107L2 | IDP PL NC/NA MULTIDIR VARIL+RES CABLE 2M | 42.13 | B | 1 | 1 | - | DET 07 05 | E6 | DE
XCMN2107L3 | IDP PL NC/NA MULTIDIR VARIL+RES CABLE 3M | 44.76 | C | 1 | 1 | - | DET 07 05 | E6 | DE
XCMN2110L1 | IDP PL NC/NA RECT PULSADOR MET CAB 1M | 27.64 | A | 1 | 1 | - | DET 07 05 | E6 | DE
XCMN2110L2 | IDP PL NC/NA RECT PULSADOR MET CAB 2M | 31.6 | B | 1 | 1 | - | DET 07 05 | E6 | DE
XCMN2115L1 | IDP PL NC/NA ANGULAR LEVA CABLE 1M | 30.28 | A | 1 | 1 | - | DET 07 05 | E6 | DE
XCMN2115L2 | IDP PL NC/NA ANGULAR LEVA CABLE 2M | 32.92 | B | 1 | 1 | - | DET 07 05 | E6 | DE
XCMN2115L3 | IDP PL NC/NA ANGULAR LEVA CABLE 3M | 39.49 | A | 1 | 1 | - | DET 07 05 | E6 | DE
XCMN2121L1 | IDP PL NC/NA RECTO LEVA LATERAL CABLE 1M | 35.55 | A | 1 | 1 | - | DET 07 05 | E6 | DE
XCMN2121L2 | IDP PL NC/NA RECTO LEVA LATERAL CABLE 2M | 38.17 | B | 1 | 1 | - | DET 07 05 | E6 | DE
XCMN2145L1 | IDP PL NC/NA ANGULAR LEVA AJUST CAB 1M | 34.23 | B | 1 | 1 | - | DET 07 05 | E6 | DE
XCMN2145L2 | IDP PL NC/NA ANGULAR LEVA AJUST CAB 2M | 38.17 | C | 1 | 1 | - | DET 07 05 | E6 | DE
XCMN2159L1 | IDP PL NC/NA ANGULAR VARILLA 6MM CAB 1M | 31.6 | C | 1 | 1 | - | DET 07 05 | E6 | DE
XCMN21F0L1 | IDP PL NC/NA RECTO PULS MET M12 CAB 1M | 34.23 | B | 1 | 1 | - | DET 07 05 | E6 | DE
XCMN21F0L2 | IDP PL NC/NA RECTO PULS MET M12 CAB 2M | 36.86 | B | 1 | 1 | - | DET 07 05 | E6 | DE
XCMN21F2L1 | IDP PL NC/NA RECTO PULS+ROL M12 CAB 1M | 57.93 | B | 1 | 1 | - | DET 07 05 | E6 | DE
XCMN21F2L2 | IDP PL NC/NA RECTO PULS+ROL M12 CAB 2M | 61.87 | B | 1 | 1 | - | DET 07 05 | E6 | DE
XCMN21F3L1 | IDP PL NC/NA REC PULS+ROL 90° M12 CAB 1M | 57.93 | B | 1 | 1 | - | DET 07 05 | E6 | DE
XCMN21F3L2 | IDP PL NC/NA REC PULS+ROL 90° M12 CAB 2M | 61.87 | C | 1 | 1 | - | DET 07 05 | E6 | DE
XCMN2910L1 | IDP PL NC/NC PULS MET CAB 1M | 30.28 | C | 1 | 1 | - | DET 07 05 | E6 | DE
XCMW102 | IDP PL WIRELESS PULS+ROLD ACERO | 115.34 | - |  |  |  | DET 13 07 | E6 | DE
XCMW110 | IDP PL WIRELESS PULS METAL | 109.57 | - |  |  |  | DET 13 07 | E6 | DE
XCMW115 | IDP PL WIRELESS ROLD PLAST | 116.47 | - |  |  |  | DET 13 07 | E6 | DE
XCMW116 | IDP PL WIRELESS ROLD ACERO | 121.13 | - |  |  |  | DET 13 07 | E6 | DE
XCMW145 | IDP PL WIRELESS ROLD PLAST AJUST | 121.11 | - |  |  |  | DET 13 07 | E6 | DE
XCMWD02 | KIT IDP WIRELESS PULS+RECEP 2 RELE | 299.89 | - |  |  |  | DET 13 07 | E6 | DE
XCMWD15 | KIT IDP WIRELESS ROLD+RECEP 2 RELE | 299.89 | - |  |  |  | DET 13 07 | E6 | DE
XCNR2102G11 | IDP PLAST NC/NA RECTO PULS+ROLD MET PG11 | 29.5 | C | 20 | 20 | 20 | DET 05 09 | E6 | DE
XCNR2102P20 | IDP PL NC/NA REC PL+RL MET ISO M20X1.5 | 28.18 | C | 20 | 20 | 20 | DET 05 09 | E6 | DE
XCNR2110G11 | IDP PL NC/NA RECTO PULSADOR MET PG11 | 21.47 | C | 20 | 20 | 20 | DET 05 09 | E6 | DE
XCNR2110P20 | IDP PL NC/NA RECTO PULS MET ISO M20X1.5 | 21.47 | B | 20 | 20 | 20 | DET 05 09 | E6 | DE
XCNR2118G11 | IDP PL NC/NA ANGULAR LEVA+ROLD PG11 | 24.14 | C | 20 | 20 | 20 | DET 05 09 | E6 | DE
XCNR2118P20 | IDP PL NC/NA ANG LEVA+ROLD ISO M20X1.5 | 22.81 | B | 20 | 20 | 20 | DET 05 09 | E6 | DE
XCNR2121P20 | IDP PL NC/NA RECTO LEVA LAT ISO M20X1.5 | 29.5 | C | 20 | 20 | 20 | DET 05 09 | E6 | DE
XCNR2127G11 | IDP PL NC/NA RECTO LEVA VERTICAL PG11 | 32.2 | C | 20 | 20 | 20 | DET 05 09 | E6 | DE
XCNR2127P20 | IDP PL NC/NA RECT LEVA VERT ISO M20X1.5 | 30.86 | C | 20 | 20 | 20 | DET 05 09 | E6 | DE
XCNR2502P20 | IDP PL NC/NA REC PL+RL MET ISO M20X1.5 | 32.2 | B | 20 | 20 | 20 | DET 05 09 | E6 | DE
XCNR2510P20 | IDP PL NC/NA RECTO PULS MET ISO M20X1.5 | 24.15 | A | 20 | 20 | 20 | DET 05 09 | E6 | DE
XCNR2518G11 | IDP PL NC/NA ANGULAR LEVA+ROLD PG11 | 28.18 | C | 20 | 20 | 20 | DET 05 09 | E6 | DE
XCNR2518P20 | IDP PL NC/NA ANG LEVA+ROLD ISO M20X1.5 | 28.18 | C | 20 | 20 | 20 | DET 05 09 | E6 | DE
XCNR2521P20 | IDP PL NC/NA RECTO LEVA LAT ISO M20X1.5 | 33.54 | C | 20 | 20 | 20 | DET 05 09 | E6 | DE
XCNR2527P20 | IDP PL NC/NA RECT LEVA VERT ISO M20X1.5 | 36.23 | C | 20 | 20 | 20 | DET 05 09 | E6 | DE
XCNR2902P20 | IDP PL NC/NC REC PL+RL MET ISO M20X1.5 | 28.18 | C | 20 | 20 | 20 | DET 05 07 | E6 | DE
XCNR2910P20 | IDP PL NC/NC RECTO PULS MET ISO M20X1.5 | 21.47 | C | 20 | 20 | 20 | DET 05 07 | E6 | DE
XCNR2918P20 | IDP PL NC/NC ANG LEVA+ROLD ISO M20X1.5 | 22.81 | C | 20 | 20 | 20 | DET 05 07 | E6 | DE
XCNR2921P20 | IDP PL NC/NC RECTO LEVA LAT ISO M20X1.5 | 29.5 | C | 20 | 20 | 20 | DET 05 07 | E6 | DE
XCNR2927P20 | IDP PL NC/NC RECT LEVA VERT ISO M20X1.5 | 30.86 | C | 20 | 20 | 20 | DET 05 07 | E6 | DE
XCNT2102G11 | IDP PLAST NC/NA RECTO PULS+ROLD MET PG11 | 18.24 | C | 10 | 10 | 10 | DET 05 10 | E6 | DE
XCNT2102P16 | IDP PL NC/NA REC PULS+ROLD MET M16X1.5 | 18.24 | B | 1 | 1 | - | DET 05 10 | E6 | DE
XCNT2103P16 | IDP PL NC/NA REC PUL+ROL 90° ISO M16X1.5 | 18.24 | C | 10 | 1 | - | DET 05 10 | E6 | DE
XCNT2106G11 | IDP PL NC/NA MULTIDIR VARI FLEX PG11 | 19.24 | B | 8 | 1 | - | DET 05 10 | E6 | DE
XCNT2106P16 | IDP PL NC/NA MULTID VAR FLEX ISO M16X1.5 | 19.24 | B | 8 | 8 | 8 | DET 05 10 | E6 | DE
XCNT2108G11 | IDP PL NC/NA MULTIDIR VARILLA RES PG11 | 21.27 | C | 8 | 1 | - | DET 05 10 | E6 | DE
XCNT2110G11 | IDP PL NC/NA RECT PULSADOR MET PG11 | 13.16 | C | 10 | 1 | - | DET 05 10 | E6 | DE
XCNT2110P16 | IDP PL NC/NA RECT PULS MET ISO M16X1.5 | 13.16 | B | 10 | 10 | 10 | DET 05 10 | E6 | DE
XCNT2118G11 | IDP PLAST NC/NA ANGULAR LEVA+ROLD PG11 | 15.2 | C | 10 | 10 | 10 | DET 05 10 | E6 | DE
XCNT2118P16 | IDP PL NC/NA ANG LEVA+ROLD ISO M16X1.5 | 15.2 | B | 10 | 10 | 10 | DET 05 10 | E6 | DE
XCNT2121G11 | IDP PLAST NC/NA RECTO LEVA LATERAL PG11 | 19.24 | C | 10 | 1 | - | DET 05 10 | E6 | DE
XCNT2121P16 | IDP PL NC/NA RECTO LEVA LAT ISO M16X1.5 | 19.24 | C | 10 | 1 | - | DET 05 10 | E6 | DE
XCNT2139P16 | IDP PL NC/NA ANG LV+RL 50MM ISO M16X1.5 | 26.33 | C | 10 | 1 | - | DET 05 10 | E6 | DE
XCNT2145G11 | IDP PLAST NC/NA ANGULAR LEVA AJUST PG11 | 18.24 | B | 1 | 1 | - | DET 05 10 | E6 | DE
XCNT2145P16 | IDP PL NC/NA ANG LEVA AJUST ISO M16X1.5 | 18.24 | C | 10 | 1 | - | DET 05 10 | E6 | DE
XCNT2149P16 | IDP PL NC/NA ANG LV AJ+RL 50MM M16X1.5 | 32.4 | B | 1 | 1 | - | DET 05 10 | E6 | DE
XCNT2502G11 | IDP PL NC/NA REC PULS+ROLD MET ISO PG11 | 20.26 | C | 10 | 1 | - | DET 05 10 | E6 | DE
XCNT2502P16 | IDP PL NC/NA REC PULS+ROLD MET M16X1.5 | 20.26 | B | 1 | 10 | 10 | DET 05 10 | E6 | DE
XCNT2503P16 | IDP PL NC/NA REC PUL+ROL 90° ISO M16X1.5 | 20.26 | C | 10 | 1 | - | DET 05 10 | E6 | DE
XCNT2506P16 | IDP PL NC/NA MULTID VAR FLEX ISO M16X1.5 | 21.27 | C | 8 | 1 | - | DET 05 10 | E6 | DE
XCNT2508P16 | IDP PL NC/NA MULTID VAR RES ISO M16X1.5 | 23.27 | C | 8 | 1 | - | DET 05 10 | E6 | DE
XCNT2510G11 | IDP PL NC/NA RECT PULSADOR MET PG11 | 15.2 | C | 10 | 1 | - | DET 05 10 | E6 | DE
XCNT2510P16 | IDP PL NC/NA RECT PULS MET ISO M16X1.5 | 15.2 | C | 10 | 1 | - | DET 05 10 | E6 | DE
XCNT2518G11 | IDP PLAST NC/NA ANGULAR LEVA+ROLD PG11 | 16.21 | C | 10 | 10 | 10 | DET 05 10 | E6 | DE
XCNT2518P16 | IDP PL NC/NA ANG LEVA+ROLD ISO M16X1.5 | 16.21 | B | 10 | 1 | - | DET 05 10 | E6 | DE
XCNT2545P16 | IDP PL NC/NA ANG LEVA AJUST ISO M16X1.5 | 20.26 | C | 10 | 1 | - | DET 05 10 | E6 | DE
XCNT2549P16 | IDP PL NC/NA ANG LV AJ+RL 50MM M16X1.5 | 34.43 | C | 10 | 1 | - | DET 05 10 | E6 | DE
XCNT2703P16 | IDP PL NC/NC REC PUL+ROL 90° ISO M16X1.5 | 21.86 | C | 10 | 1 | - | DET 05 10 | E6 | DE
XCNT2706G11 | IDP PL NC/NC MULTIDIR VARI FLEX PG11 | 22.94 | C | 8 | 1 | - | DET 05 10 | E6 | DE
XCNT2710P16 | IDP PL NC/NC RECT PULS MET ISO M16X1.5 | 16.39 | C | 1 | 1 | - | DET 05 10 | E6 | DE
XCNT2718P16 | IDP PL NC/NC ANG LEVA+ROLD ISO M16X1.5 | 17.47 | C | 10 | 1 | - | DET 05 10 | E6 | DE
XCNTR2102G11 | IDP PLAST NC/NA RECTO PULS+ROLD MET PG11 | 32.46 | C | 10 | 1 | - | DET 05 10 | E6 | DE
XCNTR2102P16 | IDP PL NC/NA REC PL+RL MET ISO M16X1.5 | 32.46 | C | 10 | 10 | 10 | DET 05 10 | E6 | DE
XCNTR2110P16 | IDP PL NC/NA RECTO PULS MET ISO M16X1.5 | 23.62 | C | 10 | 1 | - | DET 05 10 | E6 | DE
XCNTR2118G11 | IDP PL NC/NA ANGULAR LEVA+ROLD PG11 | 26.57 | C | 10 | 1 | - | DET 05 10 | E6 | DE
XCNTR2118P16 | IDP PL NC/NA ANG LEVA+ROLD ISO M16X1.5 | 26.57 | C | 10 | 1 | - | DET 05 10 | E6 | DE
XCNTR2121G11 | IDP PL NC/NA RECTO LEVA LATERAL PG11 | 33.95 | C | 10 | 1 | - | DET 05 10 | E6 | DE
XCNTR2121P16 | IDP PL NC/NA RECTO LEVA LAT ISO M16X1.5 | 33.95 | C | 10 | 1 | - | DET 05 10 | E6 | DE
XCNTR2502P16 | IDP PL NC/NA REC PL+RL MET ISO M16X1.5 | 35.42 | C | 10 | 1 | - | DET 05 10 | E6 | DE
XCNTR2510P16 | IDP PL NC/NA RECTO PULS MET ISO M16X1.5 | 26.57 | C | 10 | 1 | - | DET 05 10 | E6 | DE
XCNTR2521P16 | IDP PL NC/NA RECTO LEVA LAT ISO M16X1.5 | 36.88 | C | 10 | 1 | - | DET 05 10 | E6 | DE
XCNTR2702G11 | IDP PLAST NC/NC RECTO PULS+ROLD MET PG11 | 38.19 | C | 10 | 1 | - | DET 05 10 | E6 | DE
XCNTR2702P16 | IDP PL NC/NC REC PL+RL MET ISO M16X1.5 | 38.19 | C | 10 | 1 | - | DET 05 10 | E6 | DE
XCNTR2710P16 | IDP PL NC/NC RECTO PULS MET ISO M16X1.5 | 28.64 | C | 10 | 1 | - | DET 05 10 | E6 | DE
XCNTR2718P16 | IDP PL NC/NC ANG LEVA+ROLD ISO M16X1.5 | 33.44 | C | 1 | 1 | - | DET 05 10 | E6 | DE
XCNTR2721G11 | IDP PL NC/NC RECTO LEVA LATERAL PG11 | 39.79 | C | 10 | 1 | - | DET 05 10 | E6 | DE
XCPR2102G13 | IDP PLAST NC/NA RECTO PL+RL MET PG13,5 | 32.31 | C | 1 | 1 | - | DET 14 01 | E6 | DE
XCPR2102N12 | IDP PLAST NC/NA REC PL+RL MET 1/2 NPT | 37.47 | C | 1 | 1 | - | DET 14 01 | E6 | DE
XCPR2102P20 | IDP PL NC/NA REC PULS+ROLD MET M20X1.5 | 32.31 | C | 1 | 1 | - | DET 14 01 | E6 | DE
XCPR2110G13 | IDP PLAST NC/NA RECTO PULS MET PG13,5 | 27.15 | C | 1 | 1 | - | DET 14 01 | E6 | DE
XCPR2110N12 | IDP PLAST NC/NA RECTO PULS MET 1/2 NP | 31.03 | C | 1 | 1 | - | DET 14 01 | E6 | DE
XCPR2110P20 | IDP PL NC/NA RECTO PULS MET ISO M20X1.5 | 27.15 | C | 1 | 1 | - | DET 14 01 | E6 | DE
XCPR2118G13 | IDP PLAST NC/NA ANGULAR LEVA+ROLD PG13,5 | 28.44 | C | 1 | 1 | - | DET 14 01 | E6 | DE
XCPR2118N12 | IDP PLAST NC/NA ANG LEVA+ROLD 1/2 NPT | 33.61 | C | 1 | 1 | - | DET 14 01 | E6 | DE
XCPR2118P20 | IDP PLAS NC/NA ANG LEVA+ROLD ISO M20X1.5 | 28.44 | C | 1 | 1 | - | DET 14 01 | E6 | DE
XCPR2119G13 | IDP PL NC/NA ANG LEVA+ROLD MET PG13,5 | 33.61 | C | 1 | 1 | - | DET 14 01 | E6 | DE
XCPR2119N12 | IDP PL NC/NA ANG LEVA+ROLD MET 1/2 NP | 37.47 | C | 1 | 1 | - | DET 14 01 | E6 | DE
XCPR2119P20 | IDP PL NC/NA ANG LV+RL MET ISO M20X1.5 | 33.61 | C | 1 | 1 | - | DET 14 01 | E6 | DE
XCPR2121G13 | IDP PL NC/NA RECTO LEVA LATERAL PG13,5 | 33.61 | A | 1 | 1 | - | DET 14 01 | E6 | DE
XCPR2121N12 | IDP PL NC/NA RECTO LEVA LATERAL 1/2 N | 38.78 | C | 1 | 1 | - | DET 14 01 | E6 | DE
XCPR2121P20 | IDP PL NC/NA RECTO LEVA LAT ISO M20X1.5 | 33.61 | B | 1 | 1 | - | DET 14 01 | E6 | DE
XCPR2127G13 | IDP PL NC/NA RECTO LEVA VERTICAL PG13,5 | 34.91 | A | 1 | 1 | - | DET 14 01 | E6 | DE
XCPR2127N12 | IDP PL NC/NA RECTO LEVA VERT 1/2" NPT | 40.06 | C | 1 | 1 | - | DET 14 01 | E6 | DE
XCPR2127P20 | IDP PL NC/NA RECTO LEVA VERT ISO M20X1.5 | 34.91 | C | 1 | 1 | - | DET 14 01 | E6 | DE
XCPR2502G13 | IDP PLAST NC/NA RECTO PL+RL MET PG13,5 | 34.91 | C | 1 | 1 | - | DET 14 01 | E6 | DE
XCPR2502N12 | IDP PLAST NC/NA REC PL+RL MET 1/2 NPT | 40.06 | C | 1 | 1 | - | DET 14 01 | E6 | DE
XCPR2502P20 | IDP PL NC/NA REC PULS+ROLD MET M20X1.5 | 34.91 | C | 1 | 1 | - | DET 14 01 | E6 | DE
XCPR2510G13 | IDP PLAST NC/NA RECTO PULS MET PG13,5 | 28.44 | C | 1 | 1 | - | DET 14 01 | E6 | DE
XCPR2510N12 | IDP PLAST NC/NA RECTO PULS MET 1/2 NP | 33.61 | C | 1 | 1 | - | DET 14 01 | E6 | DE
XCPR2510P20 | IDP PL NC/NA RECTO PULS MET ISO M20X1.5 | 28.44 | C | 1 | 1 | - | DET 14 01 | E6 | DE
XCPR2518G13 | IDP PLAST NC/NA ANGULAR LEVA+ROLD PG13,5 | 31.03 | B | 1 | 1 | - | DET 14 01 | E6 | DE
XCPR2518N12 | IDP PLAST NC/NA ANG LEVA+ROLD 1/2 NPT | 36.2 | C | 1 | 1 | - | DET 14 01 | E6 | DE
XCPR2518P20 | IDP PLAS NC/NA ANG LEVA+ROLD ISO M20X1.5 | 31.03 | B | 1 | 1 | - | DET 14 01 | E6 | DE
XCPR2519G13 | IDP PL NC/NA ANG LEVA+ROLD MET PG13,5 | 34.91 | C | 1 | 1 | - | DET 14 01 | E6 | DE
XCPR2519P20 | IDP PL NC/NA ANG LV+RL MET ISO M20X1.5 | 34.91 | B | 1 | 1 | - | DET 14 01 | E6 | DE
XCPR2521G13 | IDP PL NC/NA RECTO LEVA LATERAL PG13,5 | 36.2 | B | 1 | 1 | - | DET 14 01 | E6 | DE
XCPR2521N12 | IDP PL NC/NA RECTO LEVA LATERAL 1/2 N | 41.38 | C | 1 | 1 | - | DET 14 01 | E6 | DE
XCPR2521P20 | IDP PL NC/NA RECTO LEVA LAT ISO M20X1.5 | 36.2 | C | 1 | 1 | - | DET 14 01 | E6 | DE
XCPR2527G13 | IDP PL NC/NA RECTO LEVA VERTICAL PG13,5 | 37.47 | C | 1 | 1 | - | DET 14 01 | E6 | DE
XCPR2527N12 | IDP PL NC/NA RECTO LEVA VERT 1/2" NPT | 42.65 | C | 1 | 1 | - | DET 14 01 | E6 | DE
XCPR2527P20 | IDP PL NC/NA RECTO LEVA VERT ISO M20X1.5 | 37.47 | C | 1 | 1 | - | DET 14 01 | E6 | DE
XCPR2902G11 | IDP PLAST NC/NC RECTO PL+RL MET PG11 | 34.91 | B | 1 | 1 | - | DET 14 01 | E6 | DE
XCPR2902G13 | LIMIT SWITCH MAN RESET PLAST 2NC SNAP ST | 36.2 | C | 1 | 1 | - | DET 14 01 | E6 | DE
XCPR2902P16 | IDP PL NC/NC REC PULS+ROLD MET M16X1.5 | 34.91 | C | 1 | 1 | - | DET 14 01 | E6 | DE
XCPR2918G13 | IDP PLAST NC/NC ANGULAR LEVA+ROLD PG13,5 | 32.31 | C | 1 | 1 | - | DET 14 01 | E6 | DE
XCPR2918N12 | IDP PLAST NC/NC ANG LEVA+ROLD 1/2 NPT | 36.81 | C | 1 | 1 | - | DET 14 01 | E6 | DE
XCPR2921P16 | IDP PL NC/NC RECTO LEVA LAT ISO M16X1.5 | 36.2 | C | 1 | 1 | - | DET 14 01 | E6 | DE
XCRA11 | IDP MET 2NC/2NA ANG VAR CUAD MET PG13 | 181.33 | A | 1 | 1 | - | DET 11 01 | E6 | DE
XCRA111 | INTERR. DE POSICION | 248.28 | C | 1 | 1 | - | DET 11 01 | E6 | DE
XCRA111EX | INTERRUPTOR DE POSICIÓN | 528.22 | C | 1 | 1 | - | DET 16 01 | E6 | DE
XCRA12 | IDP METAL 2NC/2NA ANGULAR VAR+ROLD PG13 | 197.15 | B | 1 | 1 | - | DET 11 01 | E6 | DE
XCRA121EX | INTERRUPTOR DE POSICIÓN | 575.08 | C | 1 | 1 | - | DET 16 01 | E6 | DE
XCRA15 | IDP METAL 2NC/2NA ANGULAR LEVA+ROL PG13 | 207.74 | A | 1 | 1 | - | DET 11 01 | E6 | DE
XCRA151 | INTERR. DE POSICION | 271.06 | C | 1 | 1 | - | DET 40 10 | E6 | DE
XCRA151EX | INTERRUPTOR DE POSICI? | 594.08 | C | 1 | 1 | - | DET 16 01 | E6 | DE
XCRA51 | IDP MET 2NC/2NA ANG VAR CUAD MET PG13 | 191.27 | C | 1 | 1 | - | DET 11 01 | E6 | DE
XCRA511 | INTERR. VARILLA6 2CONT PAR SENS | 254.74 | C | 1 | 1 | - | DET 40 10 | E6 | DE
XCRA52 | IDP METAL 2NC/2NA ANGULAR VAR+ROLD PG13 | 207.74 | C | 1 | 1 | - | DET 11 01 | E6 | DE
XCRA55 | IDP METAL 2NC/2NA ANGULAR LEVA+ROL PG13 | 210.14 | B | 1 | 1 | - | DET 11 01 | E6 | DE
XCRB11 | IDP MET 2NC/2NA ANG VAR CUAD MET PG13 | 184.95 | B | 1 | 1 | - | DET 11 01 | E6 | DE
XCRB111EX | INTERRUPTOR DE POSICIÓN | 528.22 | C | 1 | 1 | 1 | DET 16 01 | E6 | DE
XCRB12 | IDP METAL 2NC/2NA ANGULAR VAR+ROLD PG13 | 197.15 | C | 1 | 1 | - | DET 11 01 | E6 | DE
XCRB121EX | INTERRUPTOR DE POSICIÓN | 575.08 | C | 1 | 1 | - | DET 16 01 | E6 | DE
XCRB15 | IDP METAL 2NC/2NA ANGULAR LEVA+ROL PG13 | 207.74 | B | 1 | 1 | - | DET 11 01 | E6 | DE
XCRB151EX | INTERRUPTOR DE POSICIÓN | 594.08 | C | 1 | 1 | - | DET 16 01 | E6 | DE
XCRB51 | IDP MET 2NC/2NA ANG VAR CUAD MET PG13 | 191.27 | C | 1 | 1 | - | DET 11 01 | E6 | DE
XCRB52 | IDP METAL 2NC/2NA ANGULAR VAR+ROLD PG13 | 207.74 | C | 1 | 1 | - | DET 11 01 | E6 | DE
XCRB55 | IDP METAL 2NC/2NA ANGULAR LEVA+ROL PG13 | 210.14 | C | 1 | 1 | - | DET 11 01 | E6 | DE
XCRE18 | IDP MET 2NC/2NA ANG 2XVAR CUAD MET PG13 | 184.95 | A | 1 | 1 | - | DET 11 01 | E6 | DE
XCRE181 | INTERR. DE POSICION ESTANQ. REFORZADA | 248.28 | B | 1 | 1 | - | DET 11 01 | E6 | DE
XCRE181EX | INTERRUPTOR DE POSICIÓN | 528.22 | C | 1 | 1 | - | DET 16 01 | E6 | DE
XCRE58 | IDP MET 2NC/2NA ANG 2XVAR CUAD MET PG13 | 187.59 | B | 1 | 1 | - | DET 11 01 | E6 | DE
XCRF17 | IDP MET 2NC/2NA ANG 2XVAR CUAD MET PG13 | 184.95 | A | 1 | 1 | - | DET 11 01 | E6 | DE
XCRF171 | INTERR. DE POSICION ESTANQ. REFORZADA | 248.28 | C | 1 | 1 | - | DET 11 01 | E6 | DE
XCRF171EX | INTERRUPTOR DE POSICIÓN | 528.22 | C | 1 | 1 | - | DET 16 01 | E6 | DE
XCRF57 | IDP MET 2NC/2NA ANG 2XVAR CUAD MET PG13 | 191.27 | C | 1 | 1 | - | DET 11 01 | E6 | DE
XCRJ11 | INTER. DE POSICION | 207.74 | C | 1 | 1 | - | DET 40 10 | E6 | DE
XCRJ551 | INT FIM CURSO | 303.51 | C | 1 | 1 | - | DET 40 10 | E6 | DE
XCRK111 | INTER. DE POSICION | 271.06 | C | 1 | 1 | - | DET 40 10 | E6 | DE
XCRP15 | INTERR. DE POSICION | 233.07 | C | 1 | 1 | - | DET 11 01 | E6 | DE
XCRT115 | IDP METAL 2C/2A LEVA ACERO GALVANIZ PG13 | 258.4 | A | 1 | 1 | - | DET 11 02 | E6 | DE
XCRT115EX | IDP MET 2C/2A LEV ACERO GALVAN PG13 ATEX | 738.48 | C | 1 | 1 | - | DET 16 01 | E6 | DE
XCRT215 | IDP METAL 2C/2A LEVA ACERO INOX PG13 | 364.83 | A | 1 | 1 | - | DET 11 02 | E6 | DE
XCRT215EX | IDP MET 2C/2A LEVA ACERO INOX PG13 ATEX | 1043.77 | B | 1 | 1 | - | DET 16 01 | E6 | DE
XCRT315 | IDP PLAST 2C/2A LEVA ACERO INOX PG13 | 677.68 | A | 1 | 1 | - | DET 11 02 | E6 | DE
XCRZ02 | VARILLA+ROLDANA PLASTICO | 25.34 | C | 1 | 1 | - | DET 11 04 | E6 | DE
XCRZ03 | VARILLA CUADRADA 6MM LONGITUD 200MM | 3.71 | A | 1 | 1 | - | DET 11 04 | E6 | DE
XCRZ04 | VARILLA CUADRADA 6MM LONGITUD 300MM | 5.07 | A | 1 | 1 | - | DET 11 04 | E6 | DE
XCRZ05 | PALANCA Y ROLDANA | 36.73 | B | 1 | 1 | - | DET 11 04 | E6 | DE
XCRZ09 | DISPOSITIVO DE FIJACION RAPIDA | 67.13 | C | 1 | 1 | - | DET 11 04 | E6 | DE
XCRZ12 | 2XBLOQUE CONTACTOS NC/NA RUPTURA BRUSCA | 77.26 | C | 1 | 1 | - | DET 11 04 | E6 | DE
XCRZ15 | 2XBLOQUE CONTACTOS NC/NA DEC.RUPT.LENTA | 79.8 | C | 1 | 1 | - | DET 11 04 | E6 | DE
XCRZ31 | VARILLA CUADRADA 6MM LONGITUD 1M | 10.14 | C | 1 | 1 | - | DET 11 04 | E6 | DE
XCRZ42 | 2XBLOQUE CONTACTOS C/A RUPTURA BRUSCA | 63.32 | C | 1 | 1 | - | DET 11 04 | E6 | DE
XCRZ901 | LEVAS CON RODILLO DE ACERO GALVANIZADO | 89.94 | C | 1 | 1 | - | DET 11 04 | E6 | DE
XCRZ902 | LEVAS CON RODILLO DE ACERO INOXIDABLE | 126.67 | C | 1 | 1 | - | DET 11 04 | E6 | DE
XCRZ903 | LEVAS CON RODILLO | 138.07 | C | 1 | 1 | - | DET 11 04 | E6 | DE
XCSA501 | INTERR. SEGURIDAD NC+NA+NA S/ENCLAV. | 91.19 | A | 1 | 1 | - | DET 61 01 | S8 | DC
XCSA502 | INTERRUP. SEGURIDAD NC+NA+NA S/E | 89.1 | A | 1 | 1 | - | DET 61 01 | S8 | DC
XCSA502EX | IDP SEGURIDAD S/ENCLAV. ATEX "D" | 237.96 | C | 1 | 1 | - | DET 61 17 | S8 | DC
XCSA503 | INTERR.SEGURIDAD NC+NC+NA | 95.23 | B | 1 | 1 | - | DET 61 01 | S8 | DC
XCSA511 | INTERR. SEGURIDAD NC+NA+NA S/ENCLAV. | 101.7 | B | 1 | 1 | - | DET 61 01 | S8 | DC
XCSA521 | INTERR. SEGURIDAD NC+NA+NA S/ENCLAV. | 93.07 | C | 1 | 1 | - | DET 61 01 | S8 | DC
XCSA701 | INTERR. SEGURIDAD NC+NC+NA S/ENCLAV. | 91.19 | A | 1 | 1 | - | DET 61 01 | S8 | DC
XCSA702 | INTERR.SEGURIDAD NC+NC+NA | 85.18 | A | 1 | 1 | - | DET 61 01 | S8 | DC
XCSA702EX | IDP SEGURIDAD S/ENCLAV. ATEX "D" | 237.96 | A | 1 | 1 | - | DET 61 17 | S8 | DC
XCSA703 | INTERR.SEGURIDAD NC+NC+NA | 98.55 | B | 1 | 1 | - | DET 61 01 | S8 | DC
XCSA711 | INTERR. SEGURIDAD NC+NC+NA S/ENCLAV. | 101.7 | A | 1 | 1 | - | DET 61 01 | S8 | DC
XCSA712 | INTERR. SEGURIDAD NC+NC+NA S/ENCLAV. | 98.39 | C | 1 | 1 | - | DET 61 01 | S8 | DC
XCSA713 | INTERR. SEGURIDAD NC+NC+NA S/ENCLAV. | 113.81 | C | 1 | 1 | - | DET 61 01 | S8 | DC
XCSA721 | INTERR. SEGURIDAD NC+NC+NA S/ENCLAV. | 100.72 | B | 1 | 1 | - | DET 61 01 | S8 | DC
XCSA722 | INTERR.SEGURIDAD NC+NC+NA S/ENCL. | 95.3 | C | 1 | 1 | - | DET 61 01 | S8 | DC
XCSA801 | INTERR. SEGURIDAD NC+NC+NC S/ENCLAV. | 91.19 | A | 1 | 1 | - | DET 61 01 | S8 | DC
XCSA802 | INTERR. SEGURIDAD NC+NC+NC S/ENCLAV. | 91.19 | B | 1 | 1 | - | DET 61 01 | S8 | DC
XCSB501 | INTERR.DE SEGURIDAD NC+NA+NA C/E | 132.92 | A | 1 | 1 | - | DET 61 02 | S8 | DC
XCSB502 | INTERR.DE SEGURIDAD NC+NA+NA C/E | 128.34 | A | 1 | 1 | - | DET 61 02 | S8 | DC
XCSB502EX | IDP SEGURIDAD C/ENCLAV. ATEX "D" | 288.9 | C | 1 | 1 | - | DET 61 17 | S8 | DC
XCSB511 | INTERR. DE SEG. NC+NA+NA LED 24/48V | 147.61 | C | 1 | 1 | - | DET 61 02 | S8 | DC
XCSB521 | INTERR. DE SEG. NC+NA+NA LED 110/220V | 147.61 | C | 1 | 1 | - | DET 61 02 | S8 | DC
XCSB701 | INTERR. DE SEG. NC+NC+NA PULS SIN LED | 132.92 | A | 1 | 1 | - | DET 61 02 | S8 | DC
XCSB702 | INTERR. DE SEG. NC+NC+NA PULS SIN LED | 132.92 | B | 1 | 1 | - | DET 61 02 | S8 | DC
XCSB702EX | IDP SEGURIDAD C/ENCLAV. ATEX "D" | 288.9 | C | 1 | 1 | - | DET 61 17 | S8 | DC
XCSB703 | INTERR. DE POSICION | 139.72 | B | 1 | 1 | - | DET 61 02 | S8 | DC
XCSB711 | INTERR. DE SEG. NC+NC+NA LED 24/28V | 147.61 | B | 1 | 1 | - | DET 61 02 | S8 | DC
XCSB721 | INTERR. DE SEG. NC+NC+NA LED 110/220V | 147.61 | C | 1 | 1 | - | DET 61 02 | S8 | DC
XCSB801 | INTERR. DE SEG. NC+NC+NC PULS SIN LED | 123.39 | C | 1 | 1 | - | DET 61 02 | S8 | DC
XCSC501 | INTERR. SEGURIDAD NC+NA+NA C/ENCLAV. | 132.92 | A | 1 | 1 | - | DET 61 03 | S8 | DC
XCSC502 | INTERR. SEGURIDAD | 130.05 | B | 1 | 1 | - | DET 61 03 | S8 | DC
XCSC502EX | IDP SEGURIDAD C/ENCLAV. ATEX "D" | 288.9 | C | 1 | 1 | - | DET 61 17 | S8 | DC
XCSC511 | INTERR. SEGURIDAD NC+NA+NA C/ENCLAV. | 147.61 | C | 1 | 1 | - | DET 61 03 | S8 | DC
XCSC521 | INTERR. SEGURIDAD NC+NA+NA C/ENCLAV. | 143.44 | C | 1 | 1 | - | DET 61 03 | S8 | DC
XCSC701 | INTERR. SEGURIDAD NC+NC+NA C/ENCLAV. | 132.92 | C | 1 | 1 | - | DET 61 03 | S8 | DC
XCSC702 | INTERR. SEGURIDAD | 129.81 | B | 1 | 1 | - | DET 61 03 | S8 | DC
XCSC702EX | IDP SEGURIDAD C/ENCLAV. ATEX "D" | 288.9 | A | 1 | 1 | - | DET 61 17 | S8 | DC
XCSC711 | INTERR. SEGURIDAD NC+NC+NA C/ENCLAV. | 143.44 | C | 1 | 1 | - | DET 61 03 | S8 | DC
XCSC713 | INTERR. SEGURIDAD NC+NC+NA C/ENCLAV. | 149.47 | C | 1 | 1 | - | DET 61 03 | S8 | DC
XCSC721 | INTERR. SEGURIDAD NC+NC+NA C/ENCLAV. | 147.61 | C | 1 | 1 | - | DET 61 03 | S8 | DC
XCSC723 | INTERR. SEGURIDAD NC+NC+NA C/ENCLAV. | 138.85 | C | 1 | 1 | - | DET 61 03 | S8 | DC
XCSC801 | INTERR. SEGURIDAD NC+NC+NC C/ENCLAV. | 132.92 | C | 1 | 1 | - | DET 61 03 | S8 | DC
XCSD3702G13 | IDP SEG.TRIPOLAR R.LENTA | 62.05 | C | 1 | 1 | - | DET 61 12 | S8 | DC
XCSD3702P20 | IDP SEG.TRIPOLAR R.LENTA | 62.05 | B | 1 | 1 | - | DET 61 12 | S8 | DC
XCSD3710G13 | IDP SEG.TRIPOLAR R.LENTA | 53.33 | C | 1 | 1 | - | DET 61 12 | S8 | DC
XCSD3710P20 | IDP SEG.TRIPOLAR R.LENTA | 54.29 | C | 1 | 1 | - | DET 61 12 | S8 | DC
XCSD3718G13 | IDP SEG.TRIPOLAR R.LENTA | 58.14 | C | 1 | 1 | - | DET 61 12 | S8 | DC
XCSD3718P20 | IDP SEG.TRIPOLAR R.LENTA | 59.56 | B | 1 | 1 | - | DET 61 12 | S8 | DC
XCSD3719G13 | IDP SEG.TRIPOLAR R.LENTA | 64.29 | C | 1 | 1 | - | DET 61 12 | S8 | DC
XCSD3719P20 | IDP SEG.TRIPOLAR R.LENTA | 64.29 | C | 1 | 1 | - | DET 61 12 | S8 | DC
XCSD3902G13 | IDP SEG.TRIPOLAR R.BRUSCA | 55.69 | C | 1 | 1 | - | DET 61 12 | S8 | DC
XCSD3902P20 | IDP SEG.TRIPOLAR R.BRUSCA | 55.69 | A | 1 | 1 | - | DET 61 12 | S8 | DC
XCSD3910G13 | IDP SEG.TRIPOLAR R.BRUSCA | 45.5 | C | 1 | 1 | - | DET 61 12 | S8 | DC
XCSD3910P20 | IDP SEG.TRIPOLAR R.BRUSCA | 45.95 | A | 1 | 1 | - | DET 61 12 | S8 | DC
XCSD3918G13 | IDP SEG.TRIPOLAR R.BRUSCA | 54.29 | B | 1 | 1 | - | DET 61 12 | S8 | DC
XCSD3918P20 | IDP SEG.TRIPOLAR R.BRUSCA | 54.29 | A | 1 | 1 | - | DET 61 12 | S8 | DC
XCSD3919G13 | IDP SEG.TRIPOLAR R.BRUSCA | 58.97 | A | 1 | 1 | - | DET 61 12 | S8 | DC
XCSD3919P20 | IDP SEG.TRIPOLAR R.BRUSCA | 58.97 | A | 1 | 1 | - | DET 61 12 | S8 | DC
XCSDM379102 | INT. MAGNÉTICO SEG. MOD.INT. CAT 3 2M | 286.43 | B | 1 | 1 | - | DET 62 04 | S8 | DC
XCSDM379110 | INT. MAGNÉTICO SEG. MOD.INT. CAT 3 10M | 306.28 | B | 1 | 1 | - | DET 62 04 | S8 | DC
XCSDM3791M12 | INT. MAGNÉTICO SEG. MOD.INT. CAT 3 M12 | 301.78 | B | 1 | 1 | - | DET 62 04 | S8 | DC
XCSDM480102 | INT. MAGNÉTICO SEG. MOD.INT. CAT 4 2M | 324.71 | C | 1 | 1 | - | DET 62 05 | S8 | DC
XCSDM480105 | INT. MAGNÉTICO SEG. MOD.INT. CAT 4 5M | 333.25 | B | 1 | 1 | - | DET 62 05 | S8 | DC
XCSDM480110 | INT. MAGNÉTICO SEG. MOD.INT. CAT 4 10M | 344.75 | C | 1 | 1 | - | DET 62 05 | S8 | DC
XCSDM4801M12 | INT. MAGNÉTICO SEG. MOD.INT. CAT 4 M12 | 338.72 | B | 1 | 1 | - | DET 62 05 | S8 | DC
XCSDMC59010 | INT. MAGNÉTICO SEG. PEQUEÑO | 80.85 | B | 1 | 1 | - | DET 62 01 | S8 | DC
XCSDMC59010EX | INTERRUP. MAGN. SEG. ATEX ""D"" Y ""G"" | 123.04 | B | 1 | 1 | - | DET 62 06 | S8 | DC
XCSDMC5902 | INT. MAGN?ICO SEG. PEQUE? | 61.79 | A | 1 | 1 | - | DET 62 01 | S8 | DC
XCSDMC5902EX | INTERRUP. MAGN. SEG. ATEX ""D"" Y ""G"" | 96.72 | B | 1 | 1 | - | DET 62 06 | S8 | DC
XCSDMC5905 | INT. MAGNÉTICO SEG. PEQUEÑO | 68.67 | A | 1 | 1 | - | DET 62 01 | S8 | DC
XCSDMC590L01M8 | INT.MAG.SEG.PEQUEÑO CON.M8 | 73.37 | B | 1 | 1 | - | DET 62 01 | S8 | DC
XCSDMC590L01SHK | MAG.SEG.PEQUEÑO M8 AMP CONECT | 89.23 | C | 1 | 1 | - | DET 62 01 | S8 | DC
XCSDMC59110 | INT. MAGNÉTICO SEG. PEQUEÑO | 84.47 | B | 1 | 1 | - | DET 62 01 | S8 | DC
XCSDMC5912 | INT. MAGNÉTICO SEG. PEQUEÑO | 65.91 | B | 1 | 1 | - | DET 62 01 | S8 | DC
XCSDMC5915 | INT. MAGNÉTICO SEG. PEQUEÑO | 72.75 | B | 1 | 1 | - | DET 62 01 | S8 | DC
XCSDMC591L01M8 | INT.MAG.SEG.PEQUEÑO CON.M8 | 77.04 | B | 1 | 1 | - | DET 62 01 | S8 | DC
XCSDMC79010 | INT. MAGNÉTICO SEG. PEQUEÑO | 80.85 | B | 1 | 1 | - | DET 62 01 | S8 | DC
XCSDMC79010EX | INTERRUP. MAGN. SEG. ATEX ""D"" Y ""G"" | 123.04 | B | 1 | 1 | - | DET 62 06 | S8 | DC
XCSDMC7902 | INT. MAGN?ICO SEG. PEQUE? | 61.79 | A | 1 | 1 | - | DET 62 01 | S8 | DC
XCSDMC7902EX | INTERRUP. MAGN. SEG. ATEX ""D"" Y ""G"" | 96.72 | B | 1 | 1 | - | DET 62 06 | S8 | DC
XCSDMC7905 | INT. MAGNÉTICO SEG. PEQUEÑO | 68.67 | A | 1 | 1 | - | DET 62 01 | S8 | DC
XCSDMC790L01M8 | INT.MAG.SEG.PEQUE? CON.M8 | 73.37 | A | 1 | 1 | - | DET 62 01 | S8 | DC
XCSDMC79110 | INT. MAGNÉTICO SEG. PEQUEÑO | 84.89 | B | 1 | 1 | - | DET 62 01 | S8 | DC
XCSDMC7912 | INT. MAGNÉTICO SEG. PEQUEÑO | 65.91 | B | 1 | 1 | - | DET 62 01 | S8 | DC
XCSDMC791L01M8 | INT.MAG.SEG.PEQUE? CON.M8 | 77.36 | B | 1 | 1 | - | DET 62 01 | S8 | DC
XCSDMP50010 | INT. MAGN?ICO SEG. GRANDE | 93.93 | B | 1 | 1 | - | DET 62 02 | S8 | DC
XCSDMP5002 | INT. MAGNÉTICO SEG. GRANDE | 71.5 | A | 1 | 1 | - | DET 62 02 | S8 | DC
XCSDMP5005 | INT. MAGNÉTICO SEG. GRANDE | 82.02 | A | 1 | 1 | - | DET 62 02 | S8 | DC
XCSDMP500L01M12 | INT.MAG.SEG.GRANDE CON.M12 | 100.47 | B | 1 | 1 | - | DET 62 02 | S8 | DC
XCSDMP50110 | INT. MAGNÉTICO SEG. GRANDE | 99.43 | B | 1 | 1 | - | DET 62 02 | S8 | DC
XCSDMP5012 | INT. MAGN?ICO SEG. GRANDE | 75.57 | B | 1 | 1 | - | DET 62 02 | S8 | DC
XCSDMP5015 | INT. MAGNÉTICO SEG. GRANDE | 88.41 | B | 1 | 1 | - | DET 62 02 | S8 | DC
XCSDMP501L01M12 | INT.MAG.SEG.GRANDE CON.M12 | 98.71 | B | 1 | 1 | - | DET 62 02 | S8 | DC
XCSDMP59010 | INT. MAGNÉTICO SEG. GRANDE | 82.4 | B | 1 | 1 | - | DET 62 02 | S8 | DC
XCSDMP5902 | INT. MAGNÉTICO SEG. GRANDE | 64.54 | A | 1 | 1 | - | DET 62 02 | S8 | DC
XCSDMP5905 | INT. MAGNÉTICO SEG. GRANDE | 70.02 | B | 1 | 1 | - | DET 62 02 | S8 | DC
XCSDMP590L01M12 | INT.MAG.SEG.GRANDE CON.M12 | 74.69 | B | 1 | 1 | - | DET 62 02 | S8 | DC
XCSDMP59110 | INT. MAGNÉTICO SEG. GRANDE | 86.51 | B | 1 | 1 | - | DET 62 02 | S8 | DC
XCSDMP5912 | INT. MAGNÉTICO SEG. GRANDE | 68.67 | B | 1 | 1 | - | DET 62 02 | S8 | DC
XCSDMP5915 | INT. MAGNÉTICO SEG. GRANDE | 74.13 | B | 1 | 1 | - | DET 62 02 | S8 | DC
XCSDMP591L01M12 | INT.MAG.SEG.GRANDE CON.M12 | 78.78 | B | 1 | 1 | - | DET 62 02 | S8 | DC
XCSDMP70010 | INT. MAGNÉTICO SEG. GRANDE | 94.41 | A | 1 | 1 | - | DET 62 02 | S8 | DC
XCSDMP7002 | INT. MAGN?ICO SEG. GRANDE | 77.71 | A | 1 | 1 | - | DET 62 02 | S8 | DC
XCSDMP7005 | INT. MAGNÉTICO SEG. GRANDE | 87.39 | A | 1 | 1 | - | DET 62 02 | S8 | DC
XCSDMP700L01M12 | INT.MAG.SEG.GRANDE CON.M12 | 94.69 | A | 1 | 1 | - | DET 62 02 | S8 | DC
XCSDMP70110 | INT. MAGNÉTICO SEG. GRANDE | 98.92 | B | 1 | 1 | - | DET 62 02 | S8 | DC
XCSDMP7012 | INT. MAGNÉTICO SEG. GRANDE | 75.19 | B | 1 | 1 | - | DET 62 02 | S8 | DC
XCSDMP7015 | INT. MAGNÉTICO SEG. GRANDE | 84.56 | A | 1 | 1 | - | DET 62 02 | S8 | DC
XCSDMP701L01M12 | INT.MAG.SEG.GRANDE CON.M12 | 98.71 | B | 1 | 1 | - | DET 62 02 | S8 | DC
XCSDMP79010 | INT. MAGNÉTICO SEG. GRANDE | 82.4 | B | 1 | 1 | - | DET 62 02 | S8 | DC
XCSDMP7902 | INT. MAGNÉTICO SEG. GRANDE | 64.54 | A | 1 | 1 | - | DET 62 02 | S8 | DC
XCSDMP7905 | INT. MAGNÉTICO SEG. GRANDE | 70.02 | A | 1 | 1 | - | DET 62 02 | S8 | DC
XCSDMP790L01M12 | INT.MAG.SEG.GRANDE CON.M12 | 74.69 | A | 1 | 1 | - | DET 62 02 | S8 | DC
XCSDMP791L01M12 | INT.MAG.SEG.GRANDE CON.M12 | 79.57 | B | 1 | 1 | - | DET 62 02 | S8 | DC
XCSDMR59010 | INT. MAGNÉTICO SEG. CILÍND. | 79.62 | B | 1 | 1 | - | DET 62 03 | S8 | DC
XCSDMR5902 | INT. MAGNÉTICO SEG. CILÍND. | 66.39 | B | 1 | 1 | - | DET 62 03 | S8 | DC
XCSDMR590L01M12 | INT. MAG.SEG.CILÍND.CON.M12 | 78.01 | C | 1 | 1 | - | DET 62 03 | S8 | DC
XCSDMR5912 | INT. MAGNÉTICO SEG. CILÍND. | 64.79 | B | 1 | 1 | - | DET 62 03 | S8 | DC
XCSDMR591L01M12 | INT. MAG.SEG.CILÍND.CON.M12 | 76.65 | B | 1 | 1 | - | DET 62 03 | S8 | DC
XCSDMR79010 | INT. MAGNÉTICO SEG. CILÍND. | 82.01 | C | 1 | 1 | - | DET 62 03 | S8 | DC
XCSDMR7902 | INT. MAGNÉTICO SEG. CILÍND. | 61.79 | B | 1 | 1 | - | DET 62 03 | S8 | DC
XCSDMR790L01M12 | INT. MAG.SEG.CILÍND.CON.M12 | 74.66 | B | 1 | 1 | - | DET 62 03 | S8 | DC
XCSDMR7912 | INT. MAGN?ICO SEG. CIL?D. | 68.42 | B | 1 | 1 | - | DET 62 03 | S8 | DC
XCSDMR7915 | INT. MAGNÉTICO SEG. CILÍND. | 72.01 | B | 1 | 1 | - | DET 62 03 | S8 | DC
XCSDMR791L01M12 | INT. MAG.SEG.CILÍND.CON.M12 | 80.03 | B | 1 | 1 | - | DET 62 03 | S8 | DC
XCSDMT | IMAN CODIFICADO PARA XCSDM3/4 | 16.96 | B | 1 | 1 | - | DET 62 91 | S8 | DC
XCSE5311 | INTERR. SEGURIDAD NC+NA+NA ELECTROIMAN | 367.82 | A | 1 | 1 | - | DET 61 04 | S8 | DC
XCSE5312 | INTERR. SEGURIDAD NC+NA+NA ELECTROIMAN | 355.4 | B | 1 | 1 | - | DET 61 04 | S8 | DC
XCSE5313 | INTERR.SEGURIDAD NC+NA+NA ELECTR. | 386.51 | B | 1 | 1 | - | DET 61 04 | S8 | DC
XCSE5321 | INTERR. SEGURIDAD NC+NA+NA ELECTROIMAN | 355.4 | C | 1 | 1 | - | DET 61 04 | S8 | DC
XCSE5322 | INTERR. SEGURIDAD NC+NA+NA 48VAC/DC | 367.82 | C | 1 | 1 | - | DET 61 04 | S8 | DC
XCSE5331 | INTERR. SEGURIDAD NC+NA+NA ELECTROIMAN | 408.14 | A | 1 | 1 | - | DET 61 04 | S8 | DC
XCSE5333 | INTERR. SEGURIDAD ELECTROIMAN 110V (NP | 417.69 | C | 1 | 1 | - | DET 61 04 | S8 | DC
XCSE5341 | INTERR. SEGURIDAD NC+NA+NA ELECTROIMAN | 408.14 | A | 1 | 1 | - | DET 61 04 | S8 | DC
XCSE5342 | INTERR. SEGURIDAD NC+NA+NA ELECTROIMAN | 394.46 | B | 1 | 1 | - | DET 61 04 | S8 | DC
XCSE5343 | INTERR. SEGURIDAD NC+NA+NA | 417.69 | C | 1 | 1 | - | DET 61 04 | S8 | DC
XCSE5511 | INT.SEGURIDAD NC+NA+NA | 397.67 | B | 1 | 1 | - | DET 61 04 | S8 | DC
XCSE5512 | INT.SEGURIDAD NC+NA+NA | 411.61 | B | 1 | 1 | - | DET 61 04 | S8 | DC
XCSE5521 | INT.SEGURIDAD NC+NA+NA DESENCLAV.POR | 415.78 | C | 1 | 1 | - | DET 61 04 | S8 | DC
XCSE5541 | INTERR.DE SEGURIDAD NC+NA+NA | 408.14 | C | 1 | 1 | - | DET 61 04 | S8 | DC
XCSE5542 | INTERR.DE SEGURIDAD NC+NA+NA | 408.14 | C | 1 | 1 | - | DET 61 04 | S8 | DC
XCSE7311 | INTERR. SEGURIDAD NC+NC+NA ELECTROIMAN | 367.82 | A | 1 | 1 | - | DET 61 04 | S8 | DC
XCSE731122 | INTERR. SEGURIDAD NC+NC+NA ELECTROIMAN | 459.49 | B | 1 | 1 | - | DET 61 04 | S8 | DC
XCSE731123 | INTERR. SEGURIDAD NC+NC+NA ELECTROIMAN | 459.49 | B | 1 | 1 | - | DET 61 04 | S8 | DC
XCSE731127 | INTERR. SEGURIDAD NC+NC+NA ELECTROIMAN | 459.49 | C | 1 | 1 | - | DET 61 04 | S8 | DC
XCSE731129 | INTERR. SEGURIDAD NC+NC+NA ELECTROIMAN | 459.49 | C | 1 | 1 | - | DET 61 04 | S8 | DC
XCSE731130 | INTERR. SEGURIDAD NC+NC+NA ELECTROIMAN | 459.49 | C | 1 | 1 | - | DET 61 04 | S8 | DC
XCSE731131 | INTERR. SEGURIDAD NC+NC+NA ELECTROIMAN | 459.49 | C | 1 | 1 | - | DET 61 04 | S8 | DC
XCSE731132 | INTERR. SEGURIDAD NC+NC+NA ELECTROIMAN | 459.49 | C | 1 | 1 | - | DET 61 04 | S8 | DC
XCSE7312 | INT. SEG. NC+NC+NA ELECTROIMAN 24V ENT C | 355.4 | A | 1 | 1 | - | DET 61 04 | S8 | DC
XCSE7313 | INTERR.SEGURIDAD NC+NC+NA ELECTR | 373.51 | B | 1 | 1 | - | DET 61 04 | S8 | DC
XCSE7321 | INTERR. SEGURIDAD NC+NC+NA ELECTROIMAN | 351.84 | A | 1 | 1 | - | DET 61 04 | S8 | DC
XCSE7323 | INTERR.SEGURIDAD NC+NC+NA ELECTR. | 373.51 | C | 1 | 1 | - | DET 61 04 | S8 | DC
XCSE7331 | INTERR. SEGURIDAD NC+NC+NA ELECTROIMAN | 408.14 | B | 1 | 1 | - | DET 61 04 | S8 | DC
XCSE7332 | INTERR. SEGURIDAD NC+NC+NA ELECTROIMAN | 408.14 | B | 1 | 1 | - | DET 61 04 | S8 | DC
XCSE7333 | INTERR. SEGURIDAD NC+NC+NA | 448.9 | C | 1 | 1 | - | DET 61 04 | S8 | DC
XCSE7341 | INTERR. SEGURIDAD NC+NC+NA ELECTROIMAN | 408.14 | A | 1 | 1 | - | DET 61 04 | S8 | DC
XCSE7342 | INTERR. SEGURIDAD NC+NC+NA ELECTROIMAN | 422.78 | B | 1 | 1 | - | DET 61 04 | S8 | DC
XCSE73427 | INTERR. SEGURIDAD NC+NC+NA ELECTROIMAN | 442.23 | C | 1 | 1 | - | DET 61 04 | S8 | DC
XCSE7343 | INTERR. SEGURIDAD NC+NC+NA ELECTROIMAN | 433.76 | C | 1 | 1 | - | DET 61 04 | S8 | DC
XCSE7411 | INTERR. SEGURIDAD NC+NC+NA ELECTROIMAN | 505.39 | C | 1 | 1 | - | DET 61 04 | S8 | DC
XCSE7412 | SAFETY INTERLOCKING SWITCH M20 | 527.63 | C | 1 | 1 | - | DET 61 04 | S8 | DC
XCSE741214 | INTERR. DE SEGURIDAD ENCLAV. | 602.87 | B | 1 | 1 | - | DET 61 04 | S8 | DC
XCSE7511 | INTERR.DE SEGURIDAD NC+NC+NA | 367.82 | B | 1 | 1 | - | DET 61 04 | S8 | DC
XCSE7513 | INTERR.SEGURIDAD NC+NC+NA ELECTR. | 360.85 | B | 1 | 1 | - | DET 61 04 | S8 | DC
XCSE7531 | INTERR. SEGURIDAD NC+NC+NA ELECTROIMAN | 408.14 | C | 1 | 1 | - | DET 61 04 | S8 | DC
XCSE7541 | INTERR. SEGURIDAD NC+NC+NA ELECTROIMAN | 408.14 | A | 1 | 1 | - | DET 61 04 | S8 | DC
XCSE7542 | INTERR. SEGURIDAD ELECTROIMAN | 429.08 | C | 1 | 1 | - | DET 61 04 | S8 | DC
XCSE8311 | INTERR. SEGURIDAD NC+NC+NC ELECTROIMAN | 367.82 | A | 1 | 1 | - | DET 61 04 | S8 | DC
XCSE8312 | INTERR. SEGURIDAD NC+NC+NC ELECTROIMAN | 367.82 | B | 1 | 1 | - | DET 61 04 | S8 | DC
XCSE8313 | INTERR. SEGURIDAD NC+NC+NC ELECTROIMAN | 397.07 | C | 1 | 1 | - | DET 61 04 | S8 | DC
XCSE8321 | INTERR. SEGURIDAD NC+NC+NC ELECTROIMAN | 343.41 | C | 1 | 1 | - | DET 61 04 | S8 | DC
XCSE8331 | INTERR. SEGURIDAD NC+NC+NC ELECTROIMAN | 408.14 | C | 1 | 1 | - | DET 61 04 | S8 | DC
XCSE8341 | INTERR. SEGURIDAD NC+NC+NC ELECTROIMAN | 408.14 | B | 1 | 1 | - | DET 61 04 | S8 | DC
XCSE83417 | INTERR. SEGURIDAD NC+NC+NC ELECTROIMAN | 442.23 | C | 1 | 1 | - | DET 61 04 | S8 | DC
XCSE8511 | INTERR.DE SEGURIDAD NC+NC+NC | 415.17 | C | 1 | 1 | - | DET 61 04 | S8 | DC
XCSE8512 | INTERR.SEGURIDAD NC+NC+NC | 373.73 | B | 1 | 1 | - | DET 61 04 | S8 | DC
XCSLE2525312 | Int. seg. plástico electroimán 2NC 2NA | 153.9 | A | 1 | 1 | - | DET 61 19 | S8 | DC
XCSLE252531M2 | Int. seg. plástico electroimán conect. | 206.12 | C | 1 | 1 | - | DET 61 19 | S8 | DC
XCSLE2525332 | Int. seg. plástico electroimán 2NC 2NA | 166.73 | C | 1 | 1 | - | DET 61 19 | S8 | DC
XCSLE2525342 | Int. seg. plástico electroimán 2NC 2NA | 166.73 | A | 1 | 1 | - | DET 61 19 | S8 | DC
XCSLE2525512 | Int. seg. plástico electroimán 2NC 2NA | 179.55 | B | 1 | 1 | - | DET 61 19 | S8 | DC
XCSLE2525513 | Int. seg. plástico electroimán 2NC 2NA | 200.07 | C | 1 | 1 | - | DET 61 19 | S8 | DC
XCSLE2525542 | Int. seg. plástico electroimán 2NC 2NA | 179.55 | C | 1 | 1 | - | DET 61 19 | S8 | DC
XCSLE2727312 | Int. seg. plástico electroimán 2NC 2NA | 153.9 | A | 1 | 1 | - | DET 61 19 | S8 | DC
XCSLE2727313 | Int. seg. plástico electroimán 2NC 2NA | 184.68 | B | 1 | 1 | - | DET 61 19 | S8 | DC
XCSLE272731M2 | Int. seg. plástico electroimán conect. | 206.12 | C | 1 | 1 | - | DET 61 19 | S8 | DC
XCSLE2727332 | Int. seg. plástico electroimán 4NC | 179.55 | C | 1 | 1 | - | DET 61 19 | S8 | DC
XCSLE2727333 | Int. seg. plástico electroimán 4NC | 200.07 | C | 1 | 1 | - | DET 61 19 | S8 | DC
XCSLE2727512 | Int. seg. plástico electroimán 4NC | 179.55 | B | 1 | 1 | - | DET 61 19 | S8 | DC
XCSLE3535312 | Int. seg. plástico electroimán 2NC 4NA | 221.68 | B | 1 | 1 | - | DET 61 19 | S8 | DC
XCSLE353531M3 | Int. seg. plástico electroimán conect. | 287.57 | C | 1 | 1 | - | DET 61 19 | S8 | DC
XCSLE3535342 | Int. seg. plástico electroimán 2NC 4NA | 234.57 | C | 1 | 1 | - | DET 61 19 | S8 | DC
XCSLE3737312 | Int. seg. pl?tico electroim? 4NC 2NA | 221.68 | A | 1 | 1 | - | DET 61 19 | S8 | DC
XCSLE373731M3 | Int. seg. plástico electroimán conect. | 287.57 | B | 1 | 1 | - | DET 61 19 | S8 | DC
XCSLE3737342 | Int. seg. plástico electroimán 4NC 2NA | 234.57 | C | 1 | 1 | - | DET 61 19 | S8 | DC
XCSLE3737512 | Int. peg. plastico electroimán 4NC2NA | 201.67 | C | 1 | 1 | - | DET 61 19 | S8 | DC
XCSLE3838312 | Int. seg. plástico electroimán 6NC | 221.68 | B | 1 | 1 | - | DET 61 19 | S8 | DC
XCSLE383831M3 | Int. seg. plástico electroimán conect. | 287.57 | C | - | 1 | - | DET 61 19 | S8 | DC
XCSLE3838342 | Int. seg. plástico electroimán 6NC | 234.57 | C | 1 | 1 | - | DET 61 19 | S8 | DC
XCSLF2525312 | Int. seguridad metal electroimán 2NC 2NA | 192.37 | A | 1 | 1 | - | DET 61 18 | S8 | DC
XCSLF252531M2 | Int. seg. metal electroimán conector | 257.65 | C | 1 | 1 | - | DET 61 18 | S8 | DC
XCSLF2525342 | Int. seguridad metal electroimán 2NC 2NA | 205.19 | C | 1 | 1 | - | DET 61 18 | S8 | DC
XCSLF2725312 | Int. seguridad metal electroimán 3NC 1NA | 205.19 | B | 1 | 1 | - | DET 61 18 | S8 | DC
XCSLF272531M2 | Int. seg. metal electroimán conector | 274.83 | C | 1 | 1 | - | DET 61 18 | S8 | DC
XCSLF2725342 | Int. seguridad metal electroimán 3NC 1NA | 205.19 | B | 1 | 1 | - | DET 61 18 | S8 | DC
XCSLF2727312 | Int. seguridad metal electroimán 4 NC | 192.37 | B | 1 | 1 | - | DET 61 18 | S8 | DC
XCSLF2727313 | Int. seguridad metal electroimán 4NC | 230.85 | C | 1 | 1 | - | DET 61 18 | S8 | DC
XCSLF272731M2 | Int. seg. metal electroimán conector | 257.65 | C | 1 | 1 | - | DET 61 18 | S8 | DC
XCSLF2727333 | Int. seguridad metal electroimán 4NC | 230.85 | C | 1 | 1 | - | DET 61 18 | S8 | DC
XCSLF2727342 | Int. seguridad metal electroimán 4NC | 205.19 | A | 1 | 1 | - | DET 61 18 | S8 | DC
XCSLF3535312 | Int. seguridad metal electroimán 2NC 4NA | 328.64 | B | 1 | 1 | - | DET 61 18 | S8 | DC
XCSLF3535313 | Int. seguridad metal electroimán 2NC 4NA | 407.27 | C | 1 | 1 | - | DET 61 18 | S8 | DC
XCSLF353531M3 | Int. seg. metal electroimán conector | 426.35 | C | 1 | 1 | - | DET 61 18 | S8 | DC
XCSLF3535332 | Int. seguridad metal electroimán 2NC 4NA | 341.55 | C | 1 | 1 | - | DET 61 18 | S8 | DC
XCSLF3535333 | Int. seguridad metal electroimán 2NC 4NA | 409.85 | C | 1 | 1 | - | DET 61 18 | S8 | DC
XCSLF3535342 | Int. seguridad metal electroimán 2NC 4NA | 341.55 | B | 1 | 1 | - | DET 61 18 | S8 | DC
XCSLF3535343 | Int. seguridad metal electroimán 2NC 4NA | 409.85 | C | 1 | 1 | - | DET 61 18 | S8 | DC
XCSLF3535412 | Int. seg electroimán 2NC 4NA con seta | 410.68 | C | 1 | 1 | - | DET 61 18 | S8 | DC
XCSLF353541M3 | Int. seg. metal electroimán conector | 532.76 | C | 1 | 1 | - | DET 61 18 | S8 | DC
XCSLF3535512 | Int. seguridad metal electroimán 2NC 4NA | 341.55 | B | 1 | 1 | - | DET 61 18 | S8 | DC
XCSLF3535513 | Int. seguridad metal electroimán 2NC 4NA | 407.27 | C | 1 | 1 | - | DET 61 18 | S8 | DC
XCSLF3535533 | Int. seguridad metal electroimán 2NC 4NA | 409.85 | C | 1 | 1 | - | DET 61 18 | S8 | DC
XCSLF3535543 | Int. seguridad metal electroimán 2NC 4NA | 409.85 | C | 1 | 1 | - | DET 61 18 | S8 | DC
XCSLF3737312 | Int. seguridad metal electroimán 4NC 2NA | 315.77 | A | 1 | 1 | - | DET 61 18 | S8 | DC
XCSLF3737313 | Int. seguridad metal electroimán 4NC 2NA | 378.92 | C | 1 | 1 | - | DET 61 18 | S8 | DC
XCSLF373731M3 | Int. seg. metal electroimán conector | 409.61 | B | 1 | 1 | - | DET 61 18 | S8 | DC
XCSLF3737332 | Int. seguridad metal electroimán 4NC 2NA | 341.55 | C | 1 | 1 | - | DET 61 18 | S8 | DC
XCSLF3737333 | Int. seguridad metal electroimán 4NC 2NA | 409.85 | C | 1 | 1 | - | DET 61 18 | S8 | DC
XCSLF3737342 | Int. seguridad metal electroimán 4NC 2NA | 341.55 | B | 1 | 1 | - | DET 61 18 | S8 | DC
XCSLF3737343 | Int. seguridad metal electroimán 4NC 2NA | 407.27 | C | 1 | 1 | - | DET 61 18 | S8 | DC
XCSLF3737412 | Int. seg electroimán 4NC 2NA con seta | 410.68 | B | 1 | 1 | - | DET 61 18 | S8 | DC
XCSLF373741M3 | Int. seg. metal electroimán conector | 532.76 | C | 1 | 1 | - | DET 61 18 | S8 | DC
XCSLF3737512 | Int. seguridad metal electroimán 4NC 2NA | 328.64 | B | 1 | 1 | - | DET 61 18 | S8 | DC
XCSLF3737513 | Int. seguridad metal electroimán 4NC 2NA | 394.38 | C | 1 | 1 | - | DET 61 18 | S8 | DC
XCSLF3737533 | Int. seguridad metal electroimán 4NC 2NA | 422.73 | C | 1 | 1 | - | DET 61 18 | S8 | DC
XCSLF3737543 | Int. seguridad metal electroimán 4NC 2NA | 422.73 | C | 1 | 1 | - | DET 61 18 | S8 | DC
XCSLF3737612 | Int. seg. metal electroimán 4NC 2NA | 423.57 | C | 1 | 1 | - | DET 61 18 | S8 | DC
XCSLF3837512 | Int. seguridad metal electroimán 6NC | 378.92 | B | 1 | 1 | - | DET 61 18 | S8 | DC
XCSLF3838312 | Int. seguridad metal electroimán 6NC | 315.77 | B | 1 | 1 | - | DET 61 18 | S8 | DC
XCSLF3838313 | Int. seguridad metal electroimán 6NC | 378.92 | C | 1 | 1 | - | DET 61 18 | S8 | DC
XCSLF383831M3 | Int. seg. metal electroimán conector | 415.75 | C | 1 | 1 | - | DET 61 18 | S8 | DC
XCSM3702L1 | IDP SEG.TRIPOLAR R.LENTA | 89.1 | C | 1 | 1 | - | DET 61 11 | S8 | DC
XCSM3702L2 | IDP SEG.TRIPOLAR R.LENTA | 93.69 | B | 1 | 1 | - | DET 61 11 | S8 | DC
XCSM3702L5 | IDP SEG.TRIPOLAR R.LENTA | 107.36 | C | 1 | 1 | - | DET 61 11 | S8 | DC
XCSM3710L1 | IDP SEG.TRIPOLAR R.LENTA | 80.22 | B | 1 | 1 | - | DET 61 11 | S8 | DC
XCSM3710L2 | IDP SEG.TRIPOLAR R.LENTA | 85.72 | C | 1 | 1 | - | DET 61 11 | S8 | DC
XCSM3710L5 | IDP SEG.TRIPOLAR R.LENTA | 97.28 | C | 1 | 1 | - | DET 61 11 | S8 | DC
XCSM3715L1 | IDP SEG.TRIPOLAR R.LENTA | 84.51 | B | 1 | 1 | - | DET 61 11 | S8 | DC
XCSM3715L2 | IDP SEG.TRIPOLAR R.LENTA | 89.1 | C | 1 | 1 | - | DET 61 11 | S8 | DC
XCSM3715L5 | IDP SEG.TRIPOLAR R.LENTA | 103.2 | C | 1 | 1 | - | DET 61 11 | S8 | DC
XCSM3716L1 | IDP SEG.TRIPOLAR R.LENTA | 86.03 | C | 1 | 1 | - | DET 61 11 | S8 | DC
XCSM3716L2 | IDP SEG.TRIPOLAR R.LENTA | 90.64 | C | 1 | 1 | - | DET 61 11 | S8 | DC
XCSM3716L5 | IDP SEG.TRIPOLAR R.LENTA | 105.81 | B | 1 | 1 | - | DET 61 11 | S8 | DC
XCSM3902L1 | IDP SEG.TRIPOLAR R.BRUSCA | 88.28 | A | 1 | 1 | - | DET 61 11 | S8 | DC
XCSM3902L10 | ID. SEG TRIPOLAR R.BRUSCA 10M | 142.81 | B | 1 | 1 | - | DET 61 11 | S8 | DC
XCSM3902L2 | IDP SEG.TRIPOLAR R.BRUSCA | 92 | A | 1 | 1 | - | DET 61 11 | S8 | DC
XCSM3902L5 | IDP SEG.TRIPOLAR R.BRUSCA | 107.17 | A | 1 | 1 | - | DET 61 11 | S8 | DC
XCSM3910L1 | IDP SEG.TRIPOLAR R.BRUSCA | 79.89 | B | 1 | 1 | - | DET 61 11 | S8 | DC
XCSM3910L2 | IDP SEG.TRIPOLAR R.BRUSCA | 82.96 | B | 1 | 1 | - | DET 61 11 | S8 | DC
XCSM3910L5 | IDP SEG.TRIPOLAR R.BRUSCA | 98.8 | B | 1 | 1 | - | DET 61 11 | S8 | DC
XCSM3915L1 | IDP SEG.TRIPOLAR R.BRUSCA | 85.34 | B | 1 | 1 | - | DET 61 11 | S8 | DC
XCSM3915L2 | IDP SEG.TRIPOLAR R.BRUSCA | 89 | C | 1 | 1 | - | DET 61 11 | S8 | DC
XCSM3915L5 | IDP SEG.TRIPOLAR R.BRUSCA | 102.93 | B | 1 | 1 | - | DET 61 11 | S8 | DC
XCSM3916L1 | IDP SEG.TRIPOLAR R.BRUSCA | 88.68 | B | 1 | 1 | - | DET 61 11 | S8 | DC
XCSM3916L2 | IDP SEG.TRIPOLAR R.BRUSCA | 92.31 | B | 1 | 1 | - | DET 61 11 | S8 | DC
XCSM3916L5 | IDP SEG.TRIPOLAR R.BRUSCA | 104.45 | B | 1 | 1 | - | DET 61 11 | S8 | DC
XCSM4102L1 | IDP SEG.TETRAPOLAR R.BRUSCA | 93.69 | B | 1 | 1 | - | DET 61 11 | S8 | DC
XCSM4102L2 | IDP SEG.TETRAPOLAR R.BRUSCA | 96.79 | B | 1 | 1 | - | DET 61 11 | S8 | DC
XCSM4102L5 | IDP SEG.TETRAPOLAR R.BRUSCA | 113.08 | A | 1 | 1 | - | DET 61 11 | S8 | DC
XCSM4110L1 | IDP SEG.TETRAPOLAR R.BRUSCA | 84.48 | B | 1 | 1 | - | DET 61 11 | S8 | DC
XCSM4110L2 | IDP SEG.TETRAPOLAR R.BRUSCA | 89.1 | B | 1 | 1 | - | DET 61 11 | S8 | DC
XCSM4110L5 | IDP SEG.TETRAPOLAR R.BRUSCA | 103.6 | B | 1 | 1 | - | DET 61 11 | S8 | DC
XCSM4115L1 | IDP SEG.TETRAPOLAR R.BRUSCA | 88.91 | B | 1 | 1 | - | DET 61 11 | S8 | DC
XCSM4115L2 | IDP SEG.TETRAPOLAR R.BRUSCA | 92.51 | C | 1 | 1 | - | DET 61 11 | S8 | DC
XCSM4115L5 | IDP SEG.TETRAPOLAR R.BRUSCA | 107.49 | B | 1 | 1 | - | DET 61 11 | S8 | DC
XCSM4116L1 | IDP SEG.TETRAPOLAR R.BRUSCA | 92.1 | B | 1 | 1 | - | DET 61 11 | S8 | DC
XCSM4116L2 | IDP SEG.TETRAPOLAR R.BRUSCA | 95.76 | C | 1 | 1 | - | DET 61 11 | S8 | DC
XCSM4116L5 | IDP SEG.TETRAPOLAR R.BRUSCA | 109.16 | B | 1 | 1 | - | DET 61 11 | S8 | DC
XCSMP59L10 | INTERR. SEGURIDAD C PESTILLO L 10M | 96.53 | C | 1 | 1 | - | DET 61 05 | S8 | DC
XCSMP59L2 | INTERR. SEGURIDAD C PESTILLO L 2M | 66.02 | B | 1 | 1 | - | DET 61 05 | S8 | DC
XCSMP59L5 | INTERR. SEGURIDAD C PESTILLO L 5M | 75.36 | B | 1 | 1 | - | DET 61 05 | S8 | DC
XCSMP70L10 | INTERR. SEGURIDAD C/ PESTILLO L=10M | 103.29 | B | 1 | 1 | - | DET 61 05 | S8 | DC
XCSMP70L2 | INTERR. SEGURIDAD C PESTILLO L 2M | 70.92 | C | 1 | 1 | - | DET 61 05 | S8 | DC
XCSMP70L5 | INTERR. SEGURIDAD C PESTILLO L 5M | 81.2 | B | 1 | 1 | - | DET 61 05 | S8 | DC
XCSMP79L10 | INTERR. SEGURIDAD C PESTILLO L 10M | 96.53 | C | 1 | 1 | - | DET 61 05 | S8 | DC
XCSMP79L2 | INTERR. SEGURIDAD C PESTILLO L 2M | 66.02 | B | 1 | 1 | - | DET 61 05 | S8 | DC
XCSMP79L5 | INTERR. SEGURIDAD C PESTILLO L 5M | 75.36 | B | 1 | 1 | - | DET 61 05 | S8 | DC
XCSMP80L10 | INTERR. SEGURIDAD C PESTILLO L 10M | 105.94 | C | 1 | 1 | - | DET 61 05 | S8 | DC
XCSMP80L2 | INTERR. SEGURIDAD C PESTILLO L 2M | 70.92 | B | 1 | 1 | - | DET 61 05 | S8 | DC
XCSMP80L5 | INTERR. SEGURIDAD C PESTILLO L 5M | 81.2 | C | 1 | 1 | - | DET 61 05 | S8 | DC
XCSP3702G13 | IDP SEG.TRIPOLAR R.LENTA | 47.53 | C | 1 | 1 | - | DET 61 13 | S8 | DC
XCSP3702P20 | IDP SEG.TRIPOLAR R.LENTA | 48.08 | C | 1 | 1 | - | DET 61 13 | S8 | DC
XCSP3710G13 | IDP SEG.TRIPOLAR R.LENTA | 38.71 | C | 1 | 1 | - | DET 61 13 | S8 | DC
XCSP3710P20 | IDP SEG.TRIPOLAR R.LENTA | 38.71 | C | 1 | 1 | - | DET 61 13 | S8 | DC
XCSP3718G13 | IDP SEG.TRIPOLAR R.LENTA | 44.84 | C | 1 | 1 | - | DET 61 13 | S8 | DC
XCSP3718P20 | IDP SEG.TRIPOLAR R.LENTA | 44.84 | C | 1 | 1 | - | DET 61 13 | S8 | DC
XCSP3719G13 | IDP SEG.TRIPOLAR R.LENTA | 49.61 | C | 1 | 1 | - | DET 61 13 | S8 | DC
XCSP3719P20 | IDP SEG.TRIPOLAR R.LENTA | 49.61 | C | 1 | 1 | - | DET 61 13 | S8 | DC
XCSP3902G13 | IDP SEG.TRIPOLAR R.BRUSCA | 43.53 | C | 1 | 1 | - | DET 61 13 | S8 | DC
XCSP3902P20 | IDP SEG.TRIPOLAR R.BRUSCA | 43.53 | A | 1 | 1 | - | DET 61 13 | S8 | DC
XCSP3910G13 | IDP SEG.TRIPOLAR R.BRUSCA | 33.14 | C | 1 | 1 | - | DET 61 13 | S8 | DC
XCSP3910P20 | IDP SEG.TRIPOLAR R.BRUSCA | 33.14 | C | 1 | 1 | - | DET 61 13 | S8 | DC
XCSP3918G13 | IDP SEG.TRIPOLAR R.BRUSCA | 40.32 | C | 1 | 1 | - | DET 61 13 | S8 | DC
XCSP3918P20 | IDP SEG.TRIPOLAR R.BRUSCA | 40.73 | A | 1 | 1 | - | DET 61 13 | S8 | DC
XCSP3919G13 | IDP SEG.TRIPOLAR R.BRUSCA | 44.99 | C | 1 | 1 | - | DET 61 13 | S8 | DC
XCSP3919P20 | IDP SEG.TRIPOLAR R.BRUSCA | 44.99 | B | 1 | 1 | - | DET 61 13 | S8 | DC
XCSPA191 | INTERR. SEGURIDAD PLASTICO S/ENC | 37.91 | C | 1 | 1 | - | DET 61 06 | S8 | DC
XCSPA192 | INTERR. SEGURIDAD PLASTICO S/ENC | 38.1 | B | 1 | 1 | - | DET 61 06 | S8 | DC
XCSPA291 | INTERR. SEGURIDAD PLASTICO S/ENC | 38.1 | A | 1 | 1 | - | DET 61 06 | S8 | DC
XCSPA292 | INTERR. SEGURIDAD PLASTICO S/ENC | 38.1 | C | 1 | 1 | - | DET 61 06 | S8 | DC
XCSPA391 | INTERR. SEGURIDAD PLASTICO S/ENC | 40.58 | C | 1 | 1 | - | DET 61 06 | S8 | DC
XCSPA491 | INTERR. SEGURIDAD PLASTICO S/ENC | 40.78 | C | 1 | 1 | - | DET 61 06 | S8 | DC
XCSPA492 | INTERR. SEGURIDAD PLASTICO S/ENC | 41.58 | A | 1 | 1 | - | DET 61 06 | S8 | DC
XCSPA493 | INTERR. SEGURIDAD PLASTICO S/ENC | 45.5 | C | 1 | 1 | - | DET 61 06 | S8 | DC
XCSPA591 | INTERR. SEGURIDAD PLASTICO NA+NC S/ENC | 38.3 | A | 1 | 1 | - | DET 61 06 | S8 | DC
XCSPA592 | INT.SEGUR.PLASTCIO NA+NC SIN ENCLAV. | 38.3 | A | 1 | 1 | - | DET 61 06 | S8 | DC
XCSPA593 | INT.SEGURIDAD PLASTICO NC+NA SIN EN | 42.35 | B | 1 | 1 | - | DET 61 06 | S8 | DC
XCSPA691 | INTERR. SEGURIDAD PLASTICO NC+NA S/ENC | 40.6 | A | 1 | 1 | - | DET 61 06 | S8 | DC
XCSPA692 | FDC SEG NF+NA AD P/ ISOM16 | 40.6 | B | 1 | 1 | - | DET 61 06 | S8 | DC
XCSPA791 | INTERR. SEGURIDAD PLASTICO NC+NC S/ENC | 38.3 | A | 1 | 1 | - | DET 61 06 | S8 | DC
XCSPA792 | I.P. XCSPA792 (SEGURIDAD) | 37.76 | A | 1 | 1 | - | DET 61 06 | S8 | DC
XCSPA793 | INT. SEGUR. PLASTICO NC+NC | 41.84 | B | 1 | 1 | - | DET 61 06 | S8 | DC
XCSPA891 | INTERR. SEGURIDAD PLASTICO S/ENC | 41.17 | C | 1 | 1 | - | DET 61 06 | S8 | DC
XCSPA892 | INTERR. SEGURIDAD PLASTICO S/ENC | 41.17 | C | 1 | 1 | - | DET 61 06 | S8 | DC
XCSPA893 | INTERR. SEGURIDAD PLASTICO S/ENC | 45.07 | C | 1 | 1 | - | DET 61 06 | S8 | DC
XCSPA991 | INTERR. SEGURIDAD PLASTICO S/ENC | 41.58 | A | 1 | 1 | - | DET 61 06 | S8 | DC
XCSPA992 | INTERR. SEGURIDAD PLASTICO S/ENC | 41.19 | A | 1 | 1 | - | DET 61 06 | S8 | DC
XCSPA993 | INTERR. SEGURIDAD PLASTICO S/ENC | 45.07 | C | 1 | 1 | - | DET 61 06 | S8 | DC
XCSPL551 | FINAL DE CARRERA SEGURIDAD | 58.2 | A | 1 | 1 | - | DET 61 09 | S8 | DC
XCSPL552 | XCSPL552 | 55.34 | B | 1 | 1 | - | DET 61 09 | S8 | DC
XCSPL561 | FINAL DE CARRERA SEGURIDAD | 58.2 | A | 1 | 1 | - | DET 61 09 | S8 | DC
XCSPL562 | XCSPL562 | 50.94 | B | 1 | 1 | - | DET 61 09 | S8 | DC
XCSPL571 | FINAL DE CARRERA SEGURIDAD | 58.2 | C | 1 | 1 | - | DET 61 09 | S8 | DC
XCSPL572 | XCSPL572 | 55.34 | C | 1 | 1 | - | DET 61 09 | S8 | DC
XCSPL573 | XCSPL573 | 63.26 | C | - | 1 | - | DET 61 09 | S8 | DC
XCSPL581 | FINAL DE CARRERA SEGURIDAD | 58.2 | B | 1 | 1 | - | DET 61 09 | S8 | DC
XCSPL582 | XCSPL582 | 56.45 | B | 1 | 1 | - | DET 61 09 | S8 | DC
XCSPL583 | XCSPL583 | 55.49 | C | - | 1 | - | DET 61 09 | S8 | DC
XCSPL591 | FINAL DE CARRERA SEGURIDAD | 58.2 | B | 1 | 1 | - | DET 61 09 | S8 | DC
XCSPL592 | XCSPL592 | 55.34 | C | 1 | 1 | - | DET 61 09 | S8 | DC
XCSPL593 | FINAL CARRERA SEGURIDAD | 61.8 | C | 1 | 1 | - | DET 61 09 | S8 | DC
XCSPL751 | FINAL DE CARRERA SEGURIDAD | 58.2 | B | 1 | 1 | - | DET 61 09 | S8 | DC
XCSPL752 | XCSPL752 | 58.2 | C | 1 | 1 | - | DET 61 09 | S8 | DC
XCSPL761 | FINAL CARRERA DE SEGURIDAD | 58.2 | C | 1 | 1 | - | DET 61 09 | S8 | DC
XCSPL762 | FINAL CARRERA DE SEGURIDAD | 57.58 | B | 1 | 1 | - | DET 61 09 | S8 | DC
XCSPL771 | FINAL DE CARRERA SEGURIDAD | 58.2 | B | 1 | 1 | - | DET 61 09 | S8 | DC
XCSPL772 | XCSPL772 | 58.2 | C | 1 | 1 | - | DET 61 09 | S8 | DC
XCSPL781 | FINAL DE CARRERA SEGURIDAD | 58.2 | B | 1 | 1 | - | DET 61 09 | S8 | DC
XCSPL782 | XCSPL782 | 55.88 | C | 1 | 1 | - | DET 61 09 | S8 | DC
XCSPL791 | FINAL DE CARRERA SEGURIDAD | 58.2 | B | 1 | 1 | - | DET 61 09 | S8 | DC
XCSPL792 | XCSPL792 | 56.95 | C | 1 | 1 | - | DET 61 09 | S8 | DC
XCSPL793 | XCSPL793 | 62.62 | C | 1 | 1 | - | DET 61 09 | S8 | DC
XCSPL862 | FINAL DE CARRERA SEGURIDAD | 67.65 | C | 1 | 1 | - | DET 61 09 | S8 | DC
XCSPL962 | FINAL DE CARRERA SEGURIDAD | 67.65 | C | 1 | 1 | - | DET 61 09 | S8 | DC
XCSPL981 | FINAL DE CARRERA SEGURIDAD | 67.65 | C | 1 | 1 | - | DET 61 09 | S8 | DC
XCSPR551 | FINAL CARRERA SEGURIDAD EJE ROT.2CONT. | 61.37 | A | 1 | 1 | - | DET 61 10 | S8 | DC
XCSPR552 | I.P. EJE ROTATIVO D12 L30 H29 | 59.43 | B | 1 | 1 | - | DET 61 10 | S8 | DC
XCSPR553 | FINAL DE CARRERA SEGURIDAD | 64.5 | C | - | 1 | - | DET 61 10 | S8 | DC
XCSPR561 | FINAL DE CARRERA SEGURIDAD | 61.71 | C | 1 | 1 | - | DET 61 10 | S8 | DC
XCSPR751 | FINAL CARRERA SEGURIDAD EJE ROT.2CONT. | 61.37 | A | 1 | 1 | - | DET 61 10 | S8 | DC
XCSPR752 | FINAL CARRERA SEGURIDAD EJE ROTATIVO | 60.85 | A | 1 | 1 | - | DET 61 10 | S8 | DC
XCSPR753 | I.P. EJE ROTATIVO D12 L30 H7 | 58.51 | A | 1 | 1 | - | DET 61 10 | S8 | DC
XCSPR761 | I.P. EJE ROTATIVO D12 L80 | 62.04 | C | 1 | 1 | - | DET 61 10 | S8 | DC
XCSPR762 | FINAL CARRERA SEGURIDAD | 62.04 | C | 1 | 1 | - | DET 61 10 | S8 | DC
XCSPR851 | FINAL DE CARRERA SEGURIDAD | 67.65 | C | 1 | 1 | - | DET 61 10 | S8 | DC
XCSPR951 | FINAL DE CARRERA SEGURIDAD | 67.65 | C | 1 | 1 | - | DET 61 10 | S8 | DC
XCSPR952 | FINAL DE CARRERA SEGURIDAD | 67.09 | C | 1 | 1 | - | DET 61 10 | S8 | DC
XCSRC10M12 | XCSRC M12 SINGLE -UNIQUE PAIRING | 138.2 | C | 1 | 1 | - | DET 62 07 | S8 | DC
XCSRC11AM12 | XCSRC M12 STANDALONE EDM+START AUTO UNIQ | 170.23 | C | 1 | 1 | - | DET 62 07 | S8 | DC
XCSRC11MM12 | XCSRC M12 STANDALONE EDM+START MANUAL UN | 170.23 | C | 1 | 1 | - | DET 62 07 | S8 | DC
XCSRC12M12 | XCSRC M12 DAISY-CHAIN UNIQUE PAIRING | 174.37 | C | 1 | 1 | - | DET 62 07 | S8 | DC
XCSRC30M12 | XCSRC M12 SINGLE - 3 PAIRINGS | 145.48 | C | 1 | 1 | - | DET 62 07 | S8 | DC
XCSRC31AM12 | XCSRC M12 STANDALONE EDM+START AUTO 3 PA | 181.1 | C | 1 | 1 | - | DET 62 07 | S8 | DC
XCSRC31MM12 | XCSRC M12 STANDALONE EDM+START MANUAL 3 | 196.47 | C | 1 | 1 | - | DET 62 07 | S8 | DC
XCSRC32M12 | XCSRC M12 DAISY-CHAIN 3 PAIRINGS | 183.55 | C | 1 | 1 | - | DET 62 07 | S8 | DC
XCSRD210MDB | MODULO DE DIAGNOSTICO PARA XCSR | 165.75 | C | 1 | 1 | - | DET 62 07 | S8 | DC
XCSRK2A3 | TAG EN BLANCO PARA XCSR*3 | 29.07 | C | 1 | 1 | - | DET 62 07 | S8 | DC
XCSRZE | DISPOSITIVO LOOPBACK XCSR | 19.89 | C | 1 | 1 | - | DET 62 07 | S8 | DC
XCSRZSRC1 | SOPORTE DE MONTAJE PARA LECTOR XCSRK | 20.4 | C | 1 | 1 | 1 | DET 62 90 | S8 | DC
XCSRZSTK1 | SOPORTE MONTAJE PARA TAG XCSRK | 15.91 | C | 1 | 1 | 1 | DET 62 90 | S8 | DC
XCSTA591 | INT.SEGUR.PLASTICO NC+NA+NA | 42.17 | A | 1 | 1 | - | DET 61 07 | S8 | DC
XCSTA592 | I.P. XCSTA592 SEGURIDAD | 41.38 | B | 1 | 1 | - | DET 61 07 | S8 | DC
XCSTA593 | I.P. XCSTA593 SEGURIDAD | 44.1 | B | 1 | 1 | - | DET 61 07 | S8 | DC
XCSTA791 | INT.SEGUR.PLASTICO NC+NC+NA | 42.17 | A | 1 | 1 | - | DET 61 07 | S8 | DC
XCSTA792 | INT.SEGUR.PLASTICO NC+NC+NA | 41.17 | B | 1 | 1 | - | DET 61 07 | S8 | DC
XCSTA891 | INT.SEGUR.PLASTICO NC+NC+NC | 42.79 | A | 1 | 1 | - | DET 61 07 | S8 | DC
XCSTE5311 | INT.SEGUR.PLASTICO ENCLAVAM. | 237.01 | A | 1 | 1 | - | DET 61 08 | S8 | DC
XCSTE5312 | INT.SEGUR.PLASTICO ENCLAVAM. | 229.08 | A | 1 | 1 | - | DET 61 08 | S8 | DC
XCSTE5313 | INT. SEGUR. PLAST. ENCLAVAM. | 239.44 | B | 1 | 1 | - | DET 61 08 | S8 | DC
XCSTE5331 | INT.SEGUR.PLASTICO ENCLAVAM. | 250.24 | A | 1 | 1 | - | DET 61 08 | S8 | DC
XCSTE5332 | FINAL DE CARRERA SEGURIDAD | 241.79 | B | 1 | 1 | - | DET 61 08 | S8 | DC
XCSTE5341 | INT.SEGUR.PLASTICO ENCLAVAM. | 250.24 | B | 1 | 1 | - | DET 61 08 | S8 | DC
XCSTE5342 | I.P. XCSTE5342 ELECTROIMAN | 241.79 | B | 1 | 1 | - | DET 61 08 | S8 | DC
XCSTE5511 | INT.SEGUR.PLAST.ENCLAVAM. | 226.72 | A | 1 | 1 | - | DET 61 08 | S8 | DC
XCSTE5512 | INT. SEGUR. PLASTICO ENCL. | 221.4 | B | 1 | 1 | - | DET 61 08 | S8 | DC
XCSTE5513 | INT.SEGUR.PLASTICO ENCLAVAM. | 244.84 | C | 1 | 1 | - | DET 61 08 | S8 | DC
XCSTE5531 | I.P. XCSTE5531 (ELECTROIMAN) | 241.79 | C | 1 | 1 | - | DET 61 08 | S8 | DC
XCSTE5541 | INT.SEGUR.PLASTICO ENCLAVAM. | 250.24 | C | 1 | 1 | - | DET 61 08 | S8 | DC
XCSTE5542 | I.P. XCSTE5542 (ELECTROIMAN) | 241.79 | C | 1 | 1 | - | DET 61 08 | S8 | DC
XCSTE6311 | INT.SEGUR.PLASTICO ENCLAVAM. | 237.01 | B | 1 | 1 | - | DET 61 08 | S8 | DC
XCSTE6312 | INT.SEGUR.PLASTICO ENCLAVAM. | 229.08 | C | - | 1 | - | DET 61 08 | S8 | DC
XCSTE6313 | INT. SEGUR. PLAST. ENCLAVAM. | 239.44 | C | - | 1 | - | DET 61 08 | S8 | DC
XCSTE6331 | INT.SEGUR.PLASTICO ENCLAVAM. | 250.24 | C | 1 | 1 | - | DET 61 08 | S8 | DC
XCSTE6341 | INT.SEGUR.PLASTICO ENCLAVAM. | 250.24 | C | 1 | 1 | - | DET 61 08 | S8 | DC
XCSTE6342 | I.P. XCSTE6342 (ELECTROIMAN) | 241.79 | C | 1 | 1 | - | DET 61 08 | S8 | DC
XCSTE6511 | I.P. XCSTE6511 (ELECTROIMAN) | 229.08 | C | 1 | 1 | - | DET 61 08 | S8 | DC
XCSTE6541 | INT. SEG. PLAST. ENCLAVAMIENTO | 239.44 | C | 1 | 1 | - | DET 61 08 | S8 | DC
XCSTE7311 | INT.SEGUR.PLASTICO ENCLAVAM. | 237.01 | A | 1 | 1 | - | DET 61 08 | S8 | DC
XCSTE7312 | INT.SEGUR.PLASTICO ENCLAVAM | 229.08 | A | 1 | 1 | - | DET 61 08 | S8 | DC
XCSTE7331 | INT.SEGUR.PLASTICO ENCLAVAM. | 250.24 | B | 1 | 1 | - | DET 61 08 | S8 | DC
XCSTE7332 | I.P. XCSTE7332 (ELECTROIMAN) | 231.35 | C | - | 1 | - | DET 61 08 | S8 | DC
XCSTE7341 | INT.SEGUR.PLASTICO ENCLAVAM. | 250.24 | A | 1 | 1 | - | DET 61 08 | S8 | DC
XCSTE7342 | I.P. XCSTE7342 ELECTROIMAN | 231.35 | B | 1 | 1 | - | DET 61 08 | S8 | DC
XCSTE7512 | I.P. XCSTE7512 ELECTROIMAN | 221.4 | B | 1 | 1 | - | DET 61 08 | S8 | DC
XCSTE7531 | INT.SEGUR.PLASTICO ENCLAVAM. | 224.62 | C | 1 | 1 | - | DET 61 08 | S8 | DC
XCSTE7541 | I.P. XCSTE7541 (ELECTROIMAN) | 241.79 | C | 1 | 1 | - | DET 61 08 | S8 | DC
XCSTL551 | FINAL DE CARRERA SEGURIDAD | 63.19 | C | 1 | 1 | - | DET 61 09 | S8 | DC
XCSTL552 | XCSTL552 | 61.74 | C | 1 | 1 | - | DET 61 09 | S8 | DC
XCSTL561 | FINAL DE CARRERA SEGURIDAD | 63.81 | C | 1 | 1 | - | DET 61 09 | S8 | DC
XCSTL562 | FINAL DE CARRERA SEGURIDAD | 59.08 | C | 1 | 1 | - | DET 61 09 | S8 | DC
XCSTL571 | FINAL DE CARRERA SEGURIDAD | 63.19 | C | 1 | 1 | - | DET 61 09 | S8 | DC
XCSTL572 | FINAL DE CARRERA DE SEGURIDAD | 60.64 | C | - | 1 | - | DET 61 09 | S8 | DC
XCSTL581 | FINAL DE CARRERA SEGURIDAD | 63.19 | C | 1 | 1 | - | DET 61 09 | S8 | DC
XCSTL582 | XCSTL582 | 58.53 | C | - | 1 | - | DET 61 09 | S8 | DC
XCSTL591 | FINAL DE CARRERA SEGURIDAD | 63.19 | C | 1 | 1 | - | DET 61 09 | S8 | DC
XCSTL751 | FINAL DE CARRERA SEGURIDAD | 63.19 | C | 1 | 1 | - | DET 61 09 | S8 | DC
XCSTL752 | XCSTL752 | 61.74 | C | 1 | 1 | - | DET 61 09 | S8 | DC
XCSTL761 | FINAL DE CARRERA SEGURIDAD | 63.19 | C | 1 | 1 | - | DET 61 09 | S8 | DC
XCSTL762 | FINAL DE CARRERA DE SEGURIDAD | 62.96 | C | 1 | 1 | - | DET 61 09 | S8 | DC
XCSTL763 | XCSTL763 | 64.86 | C | 1 | 1 | - | DET 61 09 | S8 | DC
XCSTL771 | FINAL DE CARRERA SEGURIDAD | 63.19 | C | 1 | 1 | - | DET 61 09 | S8 | DC
XCSTL772 | FINAL DE CARRERA DE SEGURIDAD | 60.64 | C | - | 1 | - | DET 61 09 | S8 | DC
XCSTL781 | FINAL DE CARRERA SEGURIDAD | 63.81 | B | 1 | 1 | - | DET 61 09 | S8 | DC
XCSTL782 | XCSTL782 | 61.74 | B | 1 | 1 | - | DET 61 09 | S8 | DC
XCSTL791 | FINAL DE CARRERA SEGURIDAD | 63.19 | C | 1 | 1 | - | DET 61 09 | S8 | DC
XCSTL792 | FINAL DE CARRERA DE SEGURIDAD | 60.64 | C | 1 | 1 | - | DET 61 09 | S8 | DC
XCSTL793 | FINAL DE CARRERA SEGURIDAD | 61.58 | C | 1 | 1 | - | DET 61 09 | S8 | DC
XCSTL851 | FINAL DE CARRERA SEGURIDAD | 63.19 | C | 1 | 1 | - | DET 61 09 | S8 | DC
XCSTL861 | FINAL DE CARRERA SEGURIDAD | 63.81 | C | 1 | 1 | - | DET 61 09 | S8 | DC
XCSTL871 | FINAL DE CARRERA SEGURIDAD | 63.19 | C | 1 | 1 | - | DET 61 09 | S8 | DC
XCSTL872 | FINAL DE CARRERA DE SEGURIDAD | 60.64 | C | - | 1 | - | DET 61 09 | S8 | DC
XCSTL881 | FINAL DE CARRERA SEGURIDAD | 63.19 | C | 1 | 1 | - | DET 61 09 | S8 | DC
XCSTL882 | FINAL DE CARRERA DE SEGURIDAD | 59.64 | C | 1 | 1 | - | DET 61 09 | S8 | DC
XCSTL891 | FINAL DE CARRERA SEGURIDAD | 63.19 | C | 1 | 1 | - | DET 61 09 | S8 | DC
XCSTR551 | FINAL DE CARRERA SEGURIDAD EJE ROT.3CONT | 69.23 | C | 1 | 1 | - | DET 61 10 | S8 | DC
XCSTR552 | I.P. EJE ROTATIVO D12 L30 H29 | 61.84 | C | 1 | 1 | - | DET 61 10 | S8 | DC
XCSTR553 | FINAL DE CARRERA SEGURIDAD EJE ROT.3CONT | 78.03 | C | 1 | 1 | - | DET 61 10 | S8 | DC
XCSTR751 | FINAL CARRERA SEGURIDAD EJE ROT.3CONT | 66.43 | B | 1 | 1 | - | DET 61 10 | S8 | DC
XCSTR752 | I.P. EJE ROTATIVO D12 L30 H29 | 69.99 | B | 1 | 1 | - | DET 61 10 | S8 | DC
XCSTR851 | FINAL CARRERA SEGURIDAD EJE ROT.3CONT | 67.08 | C | 1 | 1 | - | DET 61 10 | S8 | DC
XCSTR852 | FINAL CARRERA SEGURIDAD EJE ROT.3CONT | 62.39 | C | 1 | 1 | - | DET 61 10 | S8 | DC
XCSZ01 | PESTILLO RECTILINEO | 9.84 | A | 1 | 1 | - | DET 61 80 | S8 | DC
XCSZ02 | PESTILLO PERPENDICULAR | 9.84 | A | 1 | 1 | - | DET 61 80 | S8 | DC
XCSZ03 | PESTILLO OSCILANTE | 24.12 | A | 1 | 1 | - | DET 61 80 | S8 | DC
XCSZ05 | CERROJO DE SEGURIDAD | 199.65 | A | 1 | 1 | - | DET 61 90 | S8 | DC
XCSZ100 | XCSZ100 LLAVE "F" | 1.04 | C | 10 | 10 | 10 | DET 61 90 | S8 | DC
XCSZ11 | PESTILLO RECTILINEO | 6 | A | 1 | 1 | - | DET 61 80 | S8 | DC
XCSZ12 | PESTILLO PERPENDICULAR | 8.81 | A | 1 | 1 | - | DET 61 80 | S8 | DC
XCSZ13 | PESTILLO OSCILANTE (PLASTICO) | 16.07 | A | 1 | 1 | - | DET 61 80 | S8 | DC
XCSZ14 | PESTILLO EN ESCUADRA | 7.57 | A | 1 | 1 | - | DET 61 80 | S8 | DC
XCSZ15 | PESTILLO PERPENDICULAR | 9.17 | A | 1 | 1 | - | DET 61 80 | S8 | DC
XCSZ21 | DISPOSITIVO MANTENIMIENTO DE PUERTA | 11.15 | B | 1 | 1 | - | DET 61 90 | S8 | DC
XCSZ25 | LOTE DE DOS LLAVES | 14.19 | A | 10 | 10 | 10 | DET 61 90 | S8 | DC
XCSZ27 | LOTE 10 TAPONES OBTURADORES P/RANURA CAB | 7.69 | C | 10 | 1 | - | DET 61 90 | S8 | DC
XCSZ29 | TAPON | 5.85 | C | 10 | 10 | 10 | DET 61 90 | S8 | DC
XCSZ31 | LED I.24/48V NARANJA C/TAPA P/XCSA XCSC | 40.63 | C | 1 | 1 | - | DET 61 90 | S8 | DC
XCSZ32 | LED I.24/48V NARANJA C/TAPA P/XCSA XCSC | 40.55 | C | 1 | 1 | - | DET 61 90 | S8 | DC
XCSZ41 | TAPA CON 2 LEDS LLAVE 24/48V XCSE55 | 70.42 | C | 1 | 1 | - | DET 61 90 | S8 | DC
XCSZ43 | TAPA CON 2 LEDS Y LLAVE 24/48V XCSE73 | 71.94 | C | 1 | 1 | - | DET 61 90 | S8 | DC
XCSZ45 | TAPA CON 2 LEDS LLAVE 110/240V XCSE53 | 71.94 | C | 1 | 1 | - | DET 61 90 | S8 | DC
XCSZ47 | TAPA CON 2 LEDS LLAVE 110/240V XCSE73 | 71.94 | C | 1 | 1 | - | DET 61 90 | S8 | DC
XCSZ51 | CERRADURA XCS-E73 | 37.26 | C | 1 | 1 | - | DET 61 90 | S8 | DC
XCSZ53 | CERRADURA XCS-E73 | 37.26 | C | 1 | 1 | - | DET 61 90 | S8 | DC
XCSZ71 | TORNILLOS DE SEGURIDAD EN ACERO INOX L14 | 5.99 | C | 1 | 1 | 1 | DET 62 90 | S8 | DC
XCSZ72 | TORNILLOS DE SEGURIDAD EN ACERO INOX L35 | 3.55 | C | 1 | 1 | 1 | DET 62 90 | S8 | DC
XCSZ81 | PESTILLO RECTO | 5.49 | B | 1 | 1 | - | DET 61 80 | S8 | DC
XCSZ83 | PESTILLO FLEXIBLE VERTICAL | 14.99 | B | 1 | 1 | - | DET 61 80 | S8 | DC
XCSZ84 | PESTILLO ACODADO | 6.87 | B | 1 | 1 | - | DET 61 80 | S8 | DC
XCSZ85 | PESTILLO FLEXIBLE ACODADO | 15.07 | B | 1 | 1 | - | DET 61 80 | S8 | DC
XCSZ90 | DISPOSITIVO DE ENCLAVAMIENTO | 72.57 | C | 1 | 1 | - | DET 61 90 | S8 | DC
XCSZC1 | IMAN CODIFICADO PARA XCSZC | 17.02 | A | 1 | 1 | - | DET 62 90 | S8 | DC
XCSZP1 | IMAN CODIFICADO PARA XCSDMP | 16.94 | A | 1 | 1 | - | DET 62 90 | S8 | DC
XCSZR1 | IMAN CODIFICADO PARA XCSZR | 16.94 | B | 1 | 1 | - | DET 62 90 | S8 | DC
XCTR2102G11 | IDP MET NC/NA RECTO PULS+ROLD MET PG11 | 36.2 | C | 1 | 1 | - | DET 14 02 | E6 | DE
XCTR2102P16 | IDP MET NC/NA REC PL+RL MET ISO M16X1.5 | 36.2 | C | 1 | 1 | - | DET 14 02 | E6 | DE
XCTR2110G11 | IDP MET NC/NA RECTO PULSADOR MET PG11 | 29.75 | C | 1 | 1 | - | DET 14 02 | E6 | DE
XCTR2110N12 | IDP MET NC/NA RECTO PULS MET 1/2" NPT | 36.2 | C | 1 | 1 | - | DET 14 02 | E6 | DE
XCTR2110P16 | IDP MET NC/NA RECTO PULS MET ISO M16X1.5 | 29.75 | C | 1 | 1 | - | DET 14 02 | E6 | DE
XCTR2118G11 | IDP MET NC/NA ANGULAR LEVA+ROLD PG11 | 32.31 | C | 1 | 1 | - | DET 14 02 | E6 | DE
XCTR2118P16 | IDP MET NC/NA ANG LEVA+ROLD ISO M16X1.5 | 32.31 | B | 1 | 1 | - | DET 14 02 | E6 | DE
XCTR2121G11 | IDP MET NC/NA RECTO LEVA LATERAL PG11 | 37.47 | C | 1 | 1 | - | DET 14 02 | E6 | DE
XCTR2121P16 | IDP MET NC/NA RECTO LEVA LAT ISO M16X1.5 | 37.47 | C | 1 | 1 | - | DET 14 02 | E6 | DE
XCTR2502G11 | IDP MET NC/NA RECTO PULS+ROLD MET PG11 | 38.78 | C | 1 | 1 | - | DET 14 02 | E6 | DE
XCTR2502P16 | IDP MET NC/NA REC PL+RL MET ISO M16X1.5 | 38.78 | B | 1 | 1 | - | DET 14 02 | E6 | DE
XCTR2510G11 | IDP MET NC/NA RECTO PULSADOR MET PG11 | 32.31 | C | 1 | 1 | - | DET 14 02 | E6 | DE
XCTR2510P16 | IDP MET NC/NA RECTO PULS MET ISO M16X1.5 | 32.31 | C | 1 | 1 | - | DET 14 02 | E6 | DE
XCTR2518G11 | IDP MET NC/NA ANGULAR LEVA+ROLD PG11 | 33.61 | C | 1 | 1 | - | DET 14 02 | E6 | DE
XCTR2518N12 | IDP MET NC/NA ANGULAR LEVA+ROLD 1/2 N | 40.06 | C | 1 | 1 | - | DET 14 02 | E6 | DE
XCTR2518P16 | IDP MET NC/NA ANG LEVA+ROLD ISO M16X1.5 | 33.61 | B | 1 | 1 | - | DET 14 02 | E6 | DE
XCTR2521G11 | IDP MET NC/NA RECTO LEVA LATERAL PG11 | 40.06 | C | 1 | 1 | - | DET 14 02 | E6 | DE
XCTR2521P16 | IDP MET NC/NA RECTO LEVA LAT ISO M16X1.5 | 40.06 | C | 1 | 1 | - | DET 14 02 | E6 | DE
XE2NP2131 | BLO. CONTACTOS NA/NA RUPT. LENTA SIMULT. | 11.63 | A | 1 | 1 | - | DET 05 06 | E6 | DE
XE2NP2138 | Bloq. cont. 2NA RL dorado | 21.97 | C | 1 | 1 | - | DET 05 06 | E6 | DE
XE2NP2141 | BLO. CONTACTOS NC/NC RUPT. LENTA SIMULT. | 12.92 | A | 1 | 1 | - | DET 05 06 | E6 | DE
XE2NP2148 | Bloq. cont. 2NC RL dorado | 22.17 | C | - | 1 | - | DET 05 06 | E6 | DE
XE2NP2151 | BLO. CONTACTOS NC/NA RUPT. LENTA DECAL. | 9.05 | A | 1 | 1 | - | DET 05 06 | E6 | DE
XE2NP2158 | Bloq. cont. 1NA 1NC RL dorado | 19.04 | C | 1 | 1 | - | DET 05 06 | E6 | DE
XE2NP2161 | BLO. CONTACTOS NA/NC RUPT. LENTA SOLAP. | 12.73 | C | 1 | 1 | - | DET 05 06 | E6 | DE
XE2NP2168 | Bloq. cont. 1NA 1NC RL dorado | 22.17 | C | 1 | 1 | - | DET 05 06 | E6 | DE
XE2NP3131 | BLO. CONTACTOS NA/NA RUPT. LENTA SIMULT. | 13.84 | B | 1 | 1 | - | DET 05 06 | E6 | DE
XE2NP3138 | Bloq. cont. 2NA RL dorado | 23.25 | C | 1 | 1 | - | DET 05 06 | E6 | DE
XE2NP3141 | BLO. CONTACTOS NC/NC RUPT. LENTA SIMULT. | 14.9 | B | 1 | 1 | - | DET 05 06 | E6 | DE
XE2NP3151 | BLO. CONTACTOS NC/NA RUPT. LENTA DECAL. | 11.31 | B | 1 | 1 | - | DET 05 06 | E6 | DE
XE2NP3158 | Bloq. cont. 1NA 1NC RL dorado | 20.66 | C | 1 | 1 | - | DET 05 06 | E6 | DE
XE2NP3161 | BLO. CONTACTOS NA/NC RUPT. LENTA SOLAP. | 15.5 | C | 1 | 1 | - | DET 05 06 | E6 | DE
XE2SP2141 | Contacto bipolar NC+NC de ruptura brusca | 14.21 | A | 1 | 1 | - | DET 05 06 | E6 | DE
XE2SP2148 | Contacto NA+NA Dor. | 28.71 | C | 1 | 1 | - | DET 05 06 | E6 | DE
XE2SP2151 | Contacto Bipolar NA+NC Rup. Brusca | 12.92 | A | 1 | 1 | - | DET 05 06 | E6 | DE
XE2SP2158 | Contacto NA+NC Dor. | 25.84 | C | 1 | 1 | - | DET 05 06 | E6 | DE
XE2SP2251 | Contacto Bipolar NA+NC Rup. Brusca | 12.92 | C | 1 | 1 | - | DET 05 06 | E6 | DE
XE2SP2258 | Bloq. cont. 1NA 1NC RB torn. estr. | 27.13 | C | 1 | 1 | - | DET 05 06 | E6 | DE
XE2SP3151 | Contacto Bipolar NA+NC Rup. Brusca | 12.92 | C | 1 | 1 | - | DET 05 06 | E6 | DE
XE2SP3158 | Contacto NA+NC Dor. | 25.84 | C | 1 | 1 | - | DET 05 06 | E6 | DE
XE2SP3251 | Contacto Bipolar NA+NC Rup. Brusca | 12.92 | C | 1 | 1 | - | DET 05 06 | E6 | DE
XE2SP3258 | Bloq. cont. 1NA 1NC RB | 27.13 | C | 1 | 1 | - | DET 05 06 | E6 | DE
XE3NP2141 | BLO. CONTACTOS 2NC/NA RUPT. LENTA DECAL. | 13.86 | C | 1 | 1 | - | DET 05 06 | E6 | DE
XE3NP2151 | BLO. CONTACTOS NC/2NA RUPT. LENTA DECAL. | 16.71 | C | 1 | 1 | - | DET 05 06 | E6 | DE
XE3SP2141 | BLOQUE CONTACTOS 2NC/NA RUPT. BRUSCA | 16.83 | B | 1 | 1 | - | DET 05 06 | E6 | DE
XE3SP2151 | BLOQUE CONTACTOS NC/2NA RUPT. BRUSCA | 19.12 | A | 1 | 1 | - | DET 05 06 | E6 | DE
XEP3S1W2 | IDP PLAST C/A PULSADOR BORNAS SOLDADURA | 3.23 | B | 10 | 10 | 10 | DET 13 05 | E6 | DE
XEP3S1W2B529 | IDP PLAST C/A LEVA+ROLD BORNAS SOLDADURA | 4 | B | 10 | 10 | 10 | DET 13 05 | E6 | DE
XEP3S1W3 | IDP PLAST PULSADOR BORNAS CLIP 6,35MM | 3.23 | B | 10 | 10 | 10 | DET 13 05 | E6 | DE
XEP3S1W3B524 | IDP PL C/A LEVA PLANA BORNAS CLIP 6,35MM | 3.83 | C | 10 | 10 | 10 | DET 13 05 | E6 | DE
XEP3S1W6B524 | IDP PL C/A LEVA PLANA BORNAS CLIP 4,8MM | 3.83 | B | 10 | 10 | 10 | DET 13 05 | E6 | DE
XEP3S1W6B529 | IDP PL C/A LEVA+ROLD BORNAS CLIP 4,8MM | 4 | B | 10 | 10 | 10 | DET 13 05 | E6 | DE
XEP3S2W3B524 | IDP PL C/A LEVA PLANA BORNAS CLIP 6,35MM | 3.83 | C | 10 | 10 | 10 | DET 13 05 | E6 | DE
XEP4E1FDA326 | IDP PLASTICO C/A LEVA PLANA SALIDA CABLE | 12 | B | 5 | 5 | 5 | DET 13 05 | E6 | DE
XEP4E1FDA454 | IDP PLAST C/A PULSADOR BORNAS SOLDADURA | 12.51 | C | 5 | 5 | 5 | DET 13 05 | E6 | DE
XEP4E1W7 | IDP PLAST C/A PULSADOR BORNAS CLIP 2,8MM | 5.61 | C | 5 | 5 | 5 | DET 13 05 | E6 | DE
XEP4E1W7A326 | IDP PL C/A LEVA PLAN BORNAS CLIP 2,8MM | 6.3 | C | 5 | 5 | 5 | DET 13 05 | E6 | DE
XEP4E1W7A454 | IDP PL C/A LEVA+ROLD BORNAS CLIP 2,8MM | 6.84 | B | 5 | 5 | 5 | DET 13 05 | E6 | DE
XEPA1081D64 | MICRORRUPTOR | 17.54 | C | 10 | 10 | 10 | DET 13 05 | E6 | DE
XESP1021 | CONTACTO BIPOLAR 2 NANC | 28.06 | B | 1 | 1 | - | DET 09 03 | E6 | DE
XESP1031 | BLOQUE DE CONTACTO | 28.06 | B | 1 | 1 | - | DET 09 03 | E6 | DE
XESP10315 | ELEMENTO DE CONTACTO 2 OF | 34.9 | C | 1 | 1 | - | DET 09 03 | E6 | DE
XESP2021 | BLOQUE DE CONTACTOS | 23.19 | B | 1 | 1 | - | DET 09 03 | E6 | DE
XESP2031 | BLOQUE DE CONTACTO | 23.96 | B | 1 | 1 | - | DET 09 03 | E6 | DE
XESP20315 | CONTACTO BIPOL.DECAL + 120º | 36.35 | C | 1 | 1 | - | DET 09 03 | E6 | DE
XESP2051 | ELEMENTO CONTACTO | 7.74 | A | 1 | 1 | - | DET 09 03 | E6 | DE
XESP3021 | ELEMENTO CONTACTO 2 NANC | 23.19 | B | 1 | 1 | - | DET 09 03 | E6 | DE
XF9D251 | FINAL CARRERA | 548.41 | B | 1 | 1 | - | DET 18 01 | E6 | DE
XF9D251H29 | FINAL DE CARRERA | 548.41 | C | 1 | 1 | - | DET 18 01 | E6 | DE
XF9D651 | FINAL CARRERA | 771.32 | C | 1 | 1 | - | DET 18 01 | E6 | DE
XF9F1151 | FINAL CARRERA | 3638.69 | C | 1 | 1 | - | DET 18 01 | E6 | DE
XF9F1152 | FINAL CARRERA | 3547.52 | C | - | 1 | - | DET 18 01 | E6 | DE
XF9F1851 | FINAL CARRERA | 4160.5 | C | 1 | 1 | - | DET 18 01 | E6 | DE
XF9F1852 | FINAL CARRERA | 4068.04 | C | 1 | 1 | - | DET 18 01 | E6 | DE
XF9F2651 | FINAL DE CARRERA | 4525.27 | C | 1 | 1 | - | DET 18 01 | E6 | DE
XF9F2652 | FINAL DE CARRERA | 4436.61 | C | 1 | 1 | - | DET 18 01 | E6 | DE
XGCS4901201 | EST COMP OSITRACK FORM C | 467.57 | A | 1 | 1 | - | DET 02 01 | E9 | DA
XGCS490B201 | ESTAC RFID PANEL MODBUS | 460.66 | C | 1 | 1 | - | DET 02 01 | E9 | DA
XGCS491B201 | ESTAC RFID PANEL STANDALONE | 301.12 | C | 1 | 1 | - | DET 02 01 | E9 | DA
XGCS49LB201 | ESTAC RFID PANEL LEDS MODBUS | 475.45 | C | 1 | 1 | - | DET 02 01 | E9 | DA
XGCS850C201 | ESTACION RFID CON ETHERNET/IP | 960.05 | C | 1 | 1 | - | DET 02 01 | E9 | DA
XGCS8901201 | OSITRACK COMPACT STATION FORMAT D 13MHZ5 | 611.3 | A | 1 | 1 | - | DET 02 01 | E9 | DA
XGFEC2525 | ANTENA OSITRACK 25X25 | 235.32 | C | 1 | 1 | - | DET 02 03 | E9 | DA
XGFEC540 | ANTENA OSITRACK 5X40 | 235.67 | C | 1 | 1 | - | DET 02 03 | E9 | DA
XGHB123345 | ETIQUETA OSITRACK DIAM12 1024B | 22.24 | C | 5 | 5 | 5 | DET 02 02 | E9 | DA
XGHB211345 | OSITRACK ETIQUETA CYLIN. DIAM18 256 B EE | 27.6 | B | 5 | 5 | 5 | DET 02 02 | E9 | DA
XGHB221346 | OSITRACK ETIQUETA FORMAT E 256 B EEPROM | 31.96 | C | 1 | 1 | - | DET 02 02 | E9 | DA
XGHB320246 | ETIQUETA RFID FERAM 2KB FORMA DISCO | 13.71 | B | 5 | 5 | 5 | DET 02 02 | E9 | DA
XGHB320345 | OSITRACK ETIQUETA DISK DIAM30 112 B EEPR | 8.25 | B | 5 | 5 | 5 | DET 02 02 | E9 | DA
XGHB440245 | ETIQUETA RFID FERAM 2KB | 47.04 | C | 1 | 1 | - | DET 02 02 | E9 | DA
XGHB440845 | ETIQUETA RFID FERAM 8KB | 138.36 | B | 1 | 1 | - | DET 02 02 | E9 | DA
XGHB443245 | ETIQUETA RFID FERAM 32KB FORMA 40x40 | 154.64 | C | 1 | 1 | - | DET 02 02 | E9 | DA
XGHB444345 | OSITRACK ETIQUETA FORMAT C 3.4KB EEPROM | 79.92 | C | 1 | 1 | - | DET 02 02 | E9 | DA
XGHB90E340 | ETIQ OSITRACK CART ISO 256 BYTES | 3.81 | B | 10 | 10 | 10 | DET 02 02 | E9 | DA
XGHB90E341 | ETIQ OSITRACK CART 1KB (LOTE 25u) | 3.16 | C | 25 | 25 | 25 | DET 02 02 | E9 | DA
XGHBPB3345 | ETIQUETA RFID LLAVERO 1KB | 13.11 | C | 10 | 10 | 10 | DET 02 02 | E9 | DA
XGST2020 | OSISENSE XG TERMINAL PORTATIL | 1587.79 | C | 1 | 1 | - | DET 02 03 | E9 | DA
XGST2422 | CONJUNTO TERMINAL PORTATIL OSISENSE XG | 1778.34 | C | 1 | 1 | - | DET 02 03 | E9 | DA
XGST2BA | BATTERY PACK PARA XGST2020 | 95.27 | C | 1 | 1 | - | DET 02 03 | E9 | DA
XGSTP41BA | BATERIA TERMINAL PORTATIL | 82.25 | C | 1 | 1 | - | DET 02 03 | E9 | DA
XGSZ05 | ACCESOR. ENROSCAR TAG CILINDRICO RFID | 15.19 | C | 5 | 5 | 5 | DET 02 03 | E9 | DA
XGSZ09L10 | CABLE FUENTE M12 2 CONTACTO 10 M | 55.83 | C | 1 | 1 | - | DET 02 04 | E9 | DA
XGSZ09L2 | CABLE FUENTE M12 4 CONTACTO 2 M | 27.92 | C | 1 | 1 | - | DET 02 04 | E9 | DA
XGSZ09L5 | CABLE FUENTE M12 4 CONTACTO 5 M | 38.88 | C | 1 | 1 | - | DET 02 04 | E9 | DA
XGSZ12E1201 | CABLE XG ETH M12-M12 1M | 72.11 | C | 1 | 1 | - | DET 02 04 | E9 | DA
XGSZ12E1203 | CABLE XG ETH M12-M12 3M | 85.47 | B | 1 | 1 | - | DET 02 04 | E9 | DA
XGSZ12E1210 | CABLE XG ETH M12-M12 10M | 114.85 | B | 1 | 1 | - | DET 02 04 | E9 | DA
XGSZ12E1225 | CABLE XG ETH M12-M12 25M | 192.31 | C | 1 | 1 | - | DET 02 04 | E9 | DA
XGSZ12E4501 | CABLE XG ETH M12-RJ45 1M | 58.75 | C | 1 | 1 | - | DET 02 04 | E9 | DA
XGSZ12E4503 | CABLE XG ETH M12-RJ45 3M | 64.1 | B | 1 | 1 | - | DET 02 04 | E9 | DA
XGSZ12E4510 | CABLE XG ETH M12-RJ45 10M | 98.82 | B | 1 | 1 | - | DET 02 04 | E9 | DA
XGSZ22E4503 | CABLE XG ETHERNET M12/RJ45 SHIELDED 3M | 64.1 | C | 1 | 1 | - | DET 02 04 | E9 | DA
XGSZ22E4510 | CABLE XG ETHERNET M12/RJ45 SHIELDED 10M | 98.79 | B | 1 | 1 | - | DET 02 04 | E9 | DA
XGSZ24 | ADAPTADOR DE LINEA RS232/RS485 | 130.56 | A | 1 | 1 | - | DET 01 03 | E9 | DA
XGSZ33EIP | CAJA RFID ETHERNET/IP | 1004.93 | C | 1 | 1 | - | DET 02 03 | E9 | DA
XGSZ33ETH | OSITRACK ETHERNET TCP IP 3 VIAS POWER 24 | 648.02 | B | 1 | 1 | - | DET 02 03 | E9 | DA
XGSZ33PDP | ANTENA OSITRACK 5X40 | 1128.2 | C | 1 | 1 | - | DET 02 03 | E9 | DA
XGSZ3P | FIJACION OSITRACK CAJAS DE CONEXION | 20.15 | C | 1 | 1 | - | DET 02 03 | E9 | DA
XGSZCNF01 | CART CONFIG ENDER OSITRACK | 11.55 | C | 1 | 1 | - | DET 02 03 | E9 | DA
XGSZCNFAC | TARGETAS CONFIG RFID STANDALONE | 40.65 | C | 1 | 1 | - | DET 02 03 | E9 | DA
XIOT11SE0MRCL | MODULO IOT SIGFOX SOLO HARDWARE | 285 | C | 1 | 1 | 1 | DET 03 03 | E9 | DA
XIOT11SE5MRCL | MODULO IOT SIGFOX PREPAGO 5 AÑOS | 407 | C | 1 | 1 | - | DET 03 03 | E9 | DA
XIOT11SERMRCL | MODULO IOT SIGFOX SUBSCRIP SERVICIOS | 315 | C | 1 | 1 | - | DET 03 03 | E9 | DA
XL1AB12 | INTERRUPTOR FLOTADOR | 547.67 | A | 1 | 1 | - | DET 25 01 | E7 | DE
XL1AB121 | INT.CONTROL NIVEL LIQUID. | 674.44 | C | 1 | 1 | - | DET 25 01 | E7 | DE
XL1AB123 | INT.CONTROL NIVEL LIQUID. | 1231.63 | C | 1 | 1 | - | DET 25 01 | E7 | DE
XL1AB129 | INTERRUPTOR FLOTADOR | 450.21 | C | 1 | 1 | - | DET 25 01 | E7 | DE
XL1AC12 | INTERRUPTOR CONTROL NIVEL LIQUIDO | 527.78 | B | 1 | 1 | - | DET 25 01 | E7 | DE
XL1AC121 | INT.CONTROL NIVEL LIQUID. | 650.27 | C | 1 | 1 | - | DET 25 01 | E7 | DE
XL1AC123 | INT.CONTROL NIVEL LIQUID. | 1259.08 | C | 1 | 1 | - | DET 25 01 | E7 | DE
XL1DB0111 | FLOTADOR INOXIDABLE | 956.3 | C | 1 | 1 | - | DET 25 02 | E7 | DE
XL1DB04 | POLEA | 112.17 | C | 1 | 1 | - | DET 25 02 | E7 | DE
XL1DB05 | HILO ACERO INOXIDABLE | 129.03 | C | 1 | 1 | - | DET 25 02 | E7 | DE
XMAH06L2135 | PRESOSTATO DE CONTROL 6 BAR | 60.3 | B | 1 | 1 | - | DET 22 05 | E7 | DE
XMAH06L2435 | PRESOSTATO DE CONTROL 6 BAR | 66.42 | C | 1 | 1 | - | DET 22 05 | E7 | DE
XMAH12L2135 | PRESOSTATO DE CONTROL 12 BAR | 60.3 | B | 1 | 1 | - | DET 22 05 | E7 | DE
XMAH12L2435 | PRESOSTATO DE CONTROL 12 BAR | 66.42 | C | 1 | 1 | - | DET 22 05 | E7 | DE
XMAH25L2135 | D03/PRESOSTATO DE CONTROL 25 | 77.52 | C | 1 | 1 | - | DET 22 05 | E7 | DE
XMAH25L2435 | PRESOSTATO DE CONTROL 25 BAR | 84.91 | C | 1 | 1 | - | DET 22 05 | E7 | DE
XMAV06L2135 | PRESOSTATO DE CONTROL 6 BAR | 60.3 | B | 1 | 1 | - | DET 22 05 | E7 | DE
XMAV06L2435 | PRESOSTATO DE CONTROL 6 BAR | 66.42 | C | 1 | 1 | - | DET 22 05 | E7 | DE
XMAV12L2135 | PRESOSTATO DE CONTROL 12 BAR | 60.3 | A | 1 | 1 | - | DET 22 05 | E7 | DE
XMAV12L2435 | PRESOSTATO DE CONTROL 12 BAR | 66.42 | C | 1 | 1 | - | DET 22 05 | E7 | DE
XMAV25L2135 | PRESOSTATO DE CONTROL | 77.52 | B | 1 | 1 | - | DET 22 05 | E7 | DE
XMAV25L2435 | PRESOSTATO DE CONTROL 25 BAR | 84.91 | C | 1 | 1 | - | DET 22 05 | E7 | DE
XMAZL001 | ESCUADRA DE FIJACION | 7.36 | C | 1 | 1 | - | DET 22 02 | E7 | DE
XMLA001R2C11 | PRESOSTATO DIF. FIJO 1B | 119.95 | C | 1 | 1 | - | DET 21 01 | E7 | DE
XMLA001R2S11 | PRESOSTATO DIF.FIJO 1B | 118.78 | B | 1 | 1 | - | DET 21 01 | E7 | DE
XMLA001R2S12 | PRESSOSTAT E.F.1B | 119.95 | C | 1 | 1 | - | DET 21 01 | E7 | DE
XMLA001S2C11 | PRESOSTATO DIF.FIJO 1B | 173.87 | C | 1 | 1 | - | DET 21 01 | E7 | DE
XMLA001S2S11 | PRESOSTATO DIF.FIJO 1B | 161.62 | C | 1 | 1 | - | DET 21 01 | E7 | DE
XMLA002A2C11 | PRESOSTATO DIF.FIJO 2,5B | 118.78 | A | 1 | 1 | - | DET 21 01 | E7 | DE
XMLA002A2S11 | PRESOSTATO DIF. FIJO 2,5B | 107.76 | A | 1 | 1 | - | DET 21 01 | E7 | DE
XMLA002A2S12 | PRESSOSTAT E.F.2,5B | 107.76 | C | 1 | 1 | - | DET 21 01 | E7 | DE
XMLA002B2C11 | PRESOSTATO DIF.FIJO 2,5B | 183.67 | C | 1 | 1 | - | DET 21 01 | E7 | DE
XMLA002B2S11 | PRESOSTATO DIF.FIJO 2,5B | 172.65 | C | 1 | 1 | - | DET 21 01 | E7 | DE
XMLA002C2C11 | PRESOSTATO DIF.FIJO 2,5B | 183.67 | C | 1 | 1 | - | DET 21 01 | E7 | DE
XMLA002C2S11 | PRESOSTATO DIF.FIJO 2,5B | 172.65 | C | 1 | 1 | - | DET 21 01 | E7 | DE
XMLA004A2C11 | PRESOSTATO DIF.FIJO 4B | 118.78 | B | 1 | 1 | - | DET 21 01 | E7 | DE
XMLA004A2S11 | PRESOSTATO DIF.FIJO 4B | 107.76 | A | 1 | 1 | - | DET 21 01 | E7 | DE
XMLA004A2S12 | PRESOSTATO E.F. 4B | 107.76 | B | 1 | 1 | - | DET 21 01 | E7 | DE
XMLA004A2S13 | PRESOSTATO DIF.FIJO 4B ENT.NPT | 113.89 | C | 1 | 1 | - | DET 21 01 | E7 | DE
XMLA004B2C11 | PRESOSTATO DIF.FIJO 4B | 183.67 | C | 1 | 1 | - | DET 21 01 | E7 | DE
XMLA004B2S11 | PRESOSTATO DIF.FIJO 4B | 172.65 | B | 1 | 1 | - | DET 21 01 | E7 | DE
XMLA004C2C11 | PRESOSTATO DIF.FIJO 4B | 183.67 | C | 1 | 1 | - | DET 21 01 | E7 | DE
XMLA004C2S11 | PRESOSTATO DIF.FIJO 4B | 172.65 | B | 1 | 1 | - | DET 21 01 | E7 | DE
XMLA004P2C11 | PRESOSTATO DIF.FIJO 4B | 205.73 | C | 1 | 1 | - | DET 21 01 | E7 | DE
XMLA004P2S11 | PRESOSTATO DIF.FIJO 4B | 194.69 | C | 1 | 1 | - | DET 21 01 | E7 | DE
XMLA010A2C11 | PRESOSTATO DIF.FIJO 10B | 118.78 | B | 1 | 1 | - | DET 21 01 | E7 | DE
XMLA010A2D11 | PRESOSTATO DIF.FIJO 10B | 135.92 | C | 1 | 1 | - | DET 21 01 | E7 | DE
XMLA010A2S11 | PRESOSTATO DIF. FIJO 10B | 107.76 | A | 1 | 1 | - | DET 21 01 | E7 | DE
XMLA010A2S12 | PRESSOSTAT E.F.10B | 107.76 | A | 1 | 1 | - | DET 21 01 | E7 | DE
XMLA010B2C11 | PRESOSTATO DIF.FIJO 10B | 183.67 | C | 1 | 1 | - | DET 21 01 | E7 | DE
XMLA010B2S11 | PRESOSTATO DIF.FIJO 10B | 172.65 | B | 1 | 1 | - | DET 21 01 | E7 | DE
XMLA010C2C11 | PRESOSTATO DIF.FIJO 10B | 183.67 | B | 1 | 1 | - | DET 21 01 | E7 | DE
XMLA010C2S11 | PRESOSTATO DIF.FIJO 10B | 172.65 | B | 1 | 1 | - | DET 21 01 | E7 | DE
XMLA010P2C11 | PRESOSTATO DIF.FIJO 10B | 205.73 | C | 1 | 1 | - | DET 21 01 | E7 | DE
XMLA010P2S11 | PRESOSTATO DIF.FIJO 10B | 194.69 | C | 1 | 1 | - | DET 21 01 | E7 | DE
XMLA020A2C11 | PRESOSTATO DIF.FIJO 20B | 118.78 | B | 1 | 1 | - | DET 21 01 | E7 | DE
XMLA020A2D11 | PRESOSTATO DIF.FIJO 20B | 133.47 | B | 1 | 1 | - | DET 21 01 | E7 | DE
XMLA020A2S11 | PRESOSTATO DIF.FIJO 20B | 107.76 | A | 1 | 1 | - | DET 21 01 | E7 | DE
XMLA020A2S12 | PRESSOSTAT E.F.20B | 107.76 | B | 1 | 1 | - | DET 21 01 | E7 | DE
XMLA020A2S13 | PRESOSTATO | 107.76 | C | 1 | 1 | - | DET 21 01 | E7 | DE
XMLA020B2C11 | PRESOSTATO DIF.FIJO 20B | 183.67 | C | 1 | 1 | - | DET 21 01 | E7 | DE
XMLA020B2S11 | PRESOSTATO DIF.FIJO 20B | 172.65 | B | 1 | 1 | - | DET 21 01 | E7 | DE
XMLA020C2C11 | PRESOSTATO DIF.FIJO 20B | 183.67 | C | 1 | 1 | - | DET 21 01 | E7 | DE
XMLA020C2S11 | PRESOSTATO DIF.FIJO 20B | 172.65 | B | 1 | 1 | - | DET 21 01 | E7 | DE
XMLA020P2S11 | PRESOSTATO DIF.FIJO 20B | 194.69 | C | 1 | 1 | - | DET 21 01 | E7 | DE
XMLA035A2C11 | PRESOSTATO DIF.FIJO 35B | 118.78 | B | 1 | 1 | - | DET 21 01 | E7 | DE
XMLA035A2S11 | PRESOSTATO DIF. FIJO 35B | 107.76 | A | 1 | 1 | - | DET 21 01 | E7 | DE
XMLA035A2S12 | PRESSOSTAT E.F.35B | 107.76 | C | 1 | 1 | - | DET 21 01 | E7 | DE
XMLA035B2C11 | PRESOSTATO DIF.FIJO 35B | 183.67 | C | 1 | 1 | - | DET 21 01 | E7 | DE
XMLA035B2S11 | PRESOSTATO DIF.FIJO 35B | 172.65 | B | 1 | 1 | - | DET 21 01 | E7 | DE
XMLA035C2C11 | PRESOSTATO DIF.FIJO 35B | 183.67 | C | 1 | 1 | - | DET 21 01 | E7 | DE
XMLA035C2S11 | PRESOSTATO DIF.FIJO 35B | 172.65 | B | 1 | 1 | - | DET 21 01 | E7 | DE
XMLA035P2C11 | PRESOSTATO DIF.FIJO 35B | 183.67 | C | 1 | 1 | - | DET 21 01 | E7 | DE
XMLA035P2S11 | PRESOSTATO DIF.FIJO 35B | 194.69 | C | 1 | 1 | - | DET 21 01 | E7 | DE
XMLA070D2C11 | PRESOSTATO DIF.FIJO 70B | 129.8 | B | 1 | 1 | - | DET 21 01 | E7 | DE
XMLA070D2S11 | PRESOSTATO DIF.FIJO 70B | 118.78 | A | 1 | 1 | - | DET 21 01 | E7 | DE
XMLA070D2S12 | PRESSOSTAT E.F.70B | 118.78 | B | 1 | 1 | - | DET 21 01 | E7 | DE
XMLA070E2C11 | PRESOSTATO DIF.FIJO 70B | 146.94 | C | 1 | 1 | - | DET 21 01 | E7 | DE
XMLA070E2S11 | PRESOSTATO DIF.FIJO 70B | 134.7 | B | 1 | 1 | - | DET 21 01 | E7 | DE
XMLA070N2C11 | PRESOSTATO DIF.FIJO 70B | 146.94 | C | 1 | 1 | - | DET 21 01 | E7 | DE
XMLA070N2S11 | PRESOSTATO DIF.FIJO 70B | 134.7 | B | 1 | 1 | - | DET 21 01 | E7 | DE
XMLA160D2C11 | PRESOSTATO DIF.FIJO 160B | 129.8 | B | 1 | 1 | - | DET 21 01 | E7 | DE
XMLA160D2S11 | PRESOSTATO DIF. FIJO 160B | 118.78 | A | 1 | 1 | - | DET 21 01 | E7 | DE
XMLA160D2S12 | PRESSOSTAT E.F.160B | 118.78 | B | 1 | 1 | - | DET 21 01 | E7 | DE
XMLA160E2C11 | PRESOSTATO DIF.FIJO 160B | 146.94 | C | 1 | 1 | - | DET 21 01 | E7 | DE
XMLA160E2S11 | PRESOSTATO DIF.FIJO 160B | 134.7 | B | 1 | 1 | - | DET 21 01 | E7 | DE
XMLA160N2C11 | PRESOSTATO DIF.FIJO 160B | 146.94 | C | 1 | 1 | - | DET 21 01 | E7 | DE
XMLA160N2S11 | PRESOSTATO DIF.FIJO 160B | 134.7 | C | 1 | 1 | - | DET 21 01 | E7 | DE
XMLA300D2C11 | PRESOSTATO DIF.FIJO 300B | 129.8 | A | 1 | 1 | - | DET 21 01 | E7 | DE
XMLA300D2S11 | PRESOSTATO DIF.FIJO 300B | 118.78 | A | 1 | 1 | - | DET 21 01 | E7 | DE
XMLA300D2S12 | PRESSOSTAT E.F.300B | 118.78 | B | 1 | 1 | - | DET 21 01 | E7 | DE
XMLA300E2C11 | PRESOSTATO DIF.FIJO 300B | 146.94 | C | 1 | 1 | - | DET 21 01 | E7 | DE
XMLA300E2S11 | PRESOSTATO DIF.FIJO 300B | 134.7 | B | 1 | 1 | - | DET 21 01 | E7 | DE
XMLA300N2C11 | PRESOSTATO DIF.FIJO 300B | 146.94 | C | 1 | 1 | - | DET 21 01 | E7 | DE
XMLA300N2S11 | PRESOSTATO DIF.FIJO 300B | 134.7 | C | 1 | 1 | - | DET 21 01 | E7 | DE
XMLA500D2C11 | PRESOSTATO DIF.FIJO 500B | 129.8 | B | 1 | 1 | - | DET 21 01 | E7 | DE
XMLA500D2S11 | PRESOSTATO DIF.FIJO 500B | 118.78 | A | 1 | 1 | - | DET 21 01 | E7 | DE
XMLA500D2S12 | PRESSOSTAT E.F.500B | 118.78 | C | 1 | 1 | - | DET 21 01 | E7 | DE
XMLA500E2C11 | PRESOSTATO DIF.FIJO 500B | 146.94 | C | 1 | 1 | - | DET 21 01 | E7 | DE
XMLA500E2S11 | PRESOSTATO DIF.FIJO 500B | 134.7 | C | 1 | 1 | - | DET 21 01 | E7 | DE
XMLA500N2C11 | PRESOSTATO DIF.FIJO 500B | 146.94 | C | 1 | 1 | - | DET 21 01 | E7 | DE
XMLA500N2S11 | PRESOSTATO DIF.FIJO 500B | 134.7 | C | 1 | 1 | - | DET 21 01 | E7 | DE
XMLAM01T2C11 | VACUO.DIF.FIJO 1B | 194.69 | C | 1 | 1 | - | DET 21 01 | E7 | DE
XMLAM01T2S11 | VACUO.DIF.FIJO 1B | 183.67 | C | 1 | 1 | - | DET 21 01 | E7 | DE
XMLAM01V2C11 | VACUO.DIF.FIJO 1B | 162.87 | C | 1 | 1 | - | DET 21 01 | E7 | DE
XMLAM01V2S11 | VACUO.DIF.FIJO 1B | 151.83 | B | 1 | 1 | - | DET 21 01 | E7 | DE
XMLAM01V2S12 | VACUO E.F.STD 1B | 151.83 | C | 1 | 1 | - | DET 21 01 | E7 | DE
XMLB001R2S11 | PRESOSTATO DIF.REGUL.1B | 166.11 | C | 1 | 1 | - | DET 22 01 | E7 | DE
XMLB001R2S12 | PRESSOSTAT E.F.1B | 166.11 | C | 1 | 1 | - | DET 22 01 | E7 | DE
XMLB001R2S12EX | PRESOSTATO 1BAR | 403.57 | C | 1 | 1 | - | DET 27 01 | E7 | DE
XMLB001S2C11 | PRESOSTATO DIF.REGUL.1B | 265.78 | C | 1 | 1 | - | DET 22 01 | E7 | DE
XMLB001S2S11 | PRESOSTATO DIF.REGUL.1B | 253.47 | C | 1 | 1 | - | DET 22 01 | E7 | DE
XMLB001S2S12 | PRESSOSTAT E.F.1B | 253.47 | C | 1 | 1 | - | DET 22 01 | E7 | DE
XMLB002A2C11 | PRESOSTATO DIF.REGUL. 2,5B | 166.11 | C | 1 | 1 | - | DET 22 01 | E7 | DE
XMLB002A2S11 | PRESOSTATO DIF.REGUL. 2,5B | 155.04 | A | 1 | 1 | - | DET 22 01 | E7 | DE
XMLB002A2S12 | PRESSOSTAT E.R.2.5B | 155.04 | C | 1 | 1 | - | DET 22 01 | E7 | DE
XMLB002A2S12EX | PRESOSTATO 2,5 BAR | 376.52 | C | 1 | 1 | - | DET 27 01 | E7 | DE
XMLB002B2C11 | PRESOSTATO DIF.REGUL. 2,5B | 287.93 | C | 1 | 1 | - | DET 22 01 | E7 | DE
XMLB002B2S11 | PRESOSTATO DIF.REGUL. 2,5B | 275.62 | C | 1 | 1 | - | DET 22 01 | E7 | DE
XMLB002C2C11 | PRESOSTATO DIF.REGUL. 2,5B | 287.93 | C | 1 | 1 | - | DET 22 01 | E7 | DE
XMLB002C2S11 | PRESOSTATO DIF.REGUL. 2,5B | 275.62 | C | 1 | 1 | - | DET 22 01 | E7 | DE
XMLB002C2S12 | PRESOSTATO DIF.REGUL. 2,5B M12 | 275.62 | C | 1 | 1 | - | DET 22 01 | E7 | DE
XMLB004A2C11 | PRESOSTATO DIF.REGUL. 4B | 166.11 | A | 1 | 1 | - | DET 22 01 | E7 | DE
XMLB004A2S11 | PRESOSTATO DIF.REGUL. 4B | 155.04 | A | 1 | 1 | - | DET 22 01 | E7 | DE
XMLB004A2S12 | PRESSOSTAT E.R.4B | 155.04 | C | 1 | 1 | - | DET 22 01 | E7 | DE
XMLB004A2S12EX | PRESOSTATO 4BAR | 376.52 | C | 1 | 1 | - | DET 27 01 | E7 | DE
XMLB004B2C11 | PRESOSTATO DIF.REGUL. 4B | 287.93 | C | 1 | 1 | - | DET 22 01 | E7 | DE
XMLB004B2S11 | PRESOSTATO DIF.REGUL. 4B | 275.62 | C | 1 | 1 | - | DET 22 01 | E7 | DE
XMLB004C2C11 | PRESOSTATO DIF.REGUL. 4B | 287.93 | C | 1 | 1 | - | DET 22 01 | E7 | DE
XMLB004C2S11 | PRESOSTATO DIF.REGUL. 4B | 275.62 | C | 1 | 1 | - | DET 22 01 | E7 | DE
XMLB010A2C11 | PRESOSTATO DIF.REGUL.10B | 162.41 | B | 1 | 1 | - | DET 22 01 | E7 | DE
XMLB010A2S11 | PRESOSTATO DIF.REGUL.10B | 155.04 | A | 1 | 1 | - | DET 22 01 | E7 | DE
XMLB010A2S12 | PRESOSTATO DIF.REGUL.10B | 155.04 | A | 1 | 1 | - | DET 22 01 | E7 | DE
XMLB010A2S12EX | PRESOSTATO 10BAR | 376.52 | C | 1 | 1 | - | DET 27 01 | E7 | DE
XMLB010A2S13 | PRESOSTATO DIF.REGUL.10B 1 4NPT | 155.04 | B | 1 | 1 | - | DET 22 01 | E7 | DE
XMLB010A2S14 | PRESSOSTAT E.R.10B | 155.04 | C | 1 | 1 | - | DET 22 01 | E7 | DE
XMLB010B2C11 | PRESOSTATO DIF.REGUL.10B | 284.24 | C | 1 | 1 | - | DET 22 01 | E7 | DE
XMLB010B2S11 | PRESOSTATO DIF.REGUL.10B | 275.62 | B | 1 | 1 | - | DET 22 01 | E7 | DE
XMLB010C2C11 | PRESOSTATO DIF.REGUL.10B | 284.24 | C | 1 | 1 | - | DET 22 01 | E7 | DE
XMLB010C2S11 | PRESOSTATO DIF.REGUL.10B | 275.62 | B | 1 | 1 | - | DET 22 01 | E7 | DE
XMLB010C2S12 | PRESSOSTAT E.R.10B | 270.21 | C | 1 | 1 | - | DET 22 01 | E7 | DE
XMLB010P2S11 | PRESOSTATO DIF.REGUL.10B | 308.84 | C | 1 | 1 | - | DET 22 01 | E7 | DE
XMLB020A2C11 | PRESOSTATO DIF.REGUL.20B | 162.41 | B | 1 | 1 | - | DET 22 01 | E7 | DE
XMLB020A2S11 | PRESOSTATO DIF.REGUL.20B | 155.04 | A | 1 | 1 | - | DET 22 01 | E7 | DE
XMLB020A2S12 | RESOSTATO DIF.REGUL.20B | 155.04 | B | 1 | 1 | - | DET 22 01 | E7 | DE
XMLB020A2S12EX | PRESOSTATO 20BAR | 376.52 | C | 1 | 1 | - | DET 27 01 | E7 | DE
XMLB020A2S13 | PRESSOSTAT E.R.20B | 155.04 | C | 1 | 1 | - | DET 22 01 | E7 | DE
XMLB020B2C11 | PRESOSTATO DIF.REGUL.20B | 284.24 | C | 1 | 1 | - | DET 22 01 | E7 | DE
XMLB020B2S11 | PRESOSTATO DIF.REGUL.20B | 275.62 | B | 1 | 1 | - | DET 22 01 | E7 | DE
XMLB020C2C11 | PRESOSTATO DIF.REGUL.20B | 284.24 | C | 1 | 1 | - | DET 22 01 | E7 | DE
XMLB020C2S11 | PRESOSTATO DIF.REGUL.20B | 275.62 | C | 1 | 1 | - | DET 22 01 | E7 | DE
XMLB020P2C11 | PRESOSTATO DIF.REGUL.20B | 321.13 | C | 1 | 1 | - | DET 22 01 | E7 | DE
XMLB020P2S11 | PRESOSTATO DIF.REGUL.20B | 308.84 | C | 1 | 1 | - | DET 22 01 | E7 | DE
XMLB035A2C11 | PRESOSTATO DIF.REGUL.35B | 162.41 | B | 1 | 1 | - | DET 22 01 | E7 | DE
XMLB035A2S11 | PRESOSTATO DIF.REGUL.35B | 155.04 | A | 1 | 1 | - | DET 22 01 | E7 | DE
XMLB035A2S12 | PRESSOSTAT E.R.35B | 155.04 | C | 1 | 1 | - | DET 22 01 | E7 | DE
XMLB035A2S12EX | PRESOSTATO 35BAR | 376.52 | C | 1 | 1 | - | DET 27 01 | E7 | DE
XMLB035B2C11 | PRESOSTATO DIF.REGUL.35B | 284.24 | C | 1 | 1 | - | DET 22 01 | E7 | DE
XMLB035B2S11 | PRESOSTATO DIF.REGUL.35B | 275.62 | C | 1 | 1 | - | DET 22 01 | E7 | DE
XMLB035C2S11 | PRESOSTATO DIF.REGUL.35B | 275.62 | C | 1 | 1 | - | DET 22 01 | E7 | DE
XMLB035P2S11 | PRESOSTATO DIF.REGUL.35B | 308.84 | C | 1 | 1 | - | DET 22 01 | E7 | DE
XMLB070D2C11 | PRESOSTATO DIF.REGUL.70B | 177.19 | B | 1 | 1 | - | DET 22 01 | E7 | DE
XMLB070D2S11 | PRESOSTATO DIF.REGUL.70B | 166.11 | A | 1 | 1 | - | DET 22 01 | E7 | DE
XMLB070D2S12 | PRESSOSTAT E.R.70B | 166.11 | C | 1 | 1 | - | DET 22 01 | E7 | DE
XMLB070D2S12EX | PRESOSTATO 70BAR | 403.57 | C | 1 | 1 | - | DET 27 01 | E7 | DE
XMLB070E2C11 | PRESOSTATO DIF.REGUL.70B | 205.49 | C | 1 | 1 | - | DET 22 01 | E7 | DE
XMLB070E2S11 | PRESOSTATO DIF.REGUL.70B | 204.26 | B | 1 | 1 | - | DET 22 01 | E7 | DE
XMLB070N2C11 | PRESOSTATO DIF.REGUL.70B | 215.32 | C | 1 | 1 | - | DET 22 01 | E7 | DE
XMLB070N2S11 | PRESOSTATO DIF.REGUL.70B | 204.26 | C | 1 | 1 | - | DET 22 01 | E7 | DE
XMLB160D2C11 | PRESOSTATO DIF.REGUL.160B | 177.19 | A | 1 | 1 | - | DET 22 01 | E7 | DE
XMLB160D2S11 | PRESOSTATO DIF.REGUL.160B | 166.11 | A | 1 | 1 | - | DET 22 01 | E7 | DE
XMLB160D2S12 | PRESSOSTAT E.R.160B | 166.11 | C | 1 | 1 | - | DET 22 01 | E7 | DE
XMLB160D2S12EX | PRESOSTATO 160BAR | 403.57 | C | 1 | 1 | - | DET 27 01 | E7 | DE
XMLB160E2C11 | PRESOSTATO DIF.REGUL.160B | 215.32 | C | 1 | 1 | - | DET 22 01 | E7 | DE
XMLB160E2S11 | PRESOSTATO DIF.REGUL.160B | 204.26 | C | 1 | 1 | - | DET 22 01 | E7 | DE
XMLB160N2C11 | PRESOSTATO DIF.REGUL.160B | 215.32 | C | 1 | 1 | - | DET 22 01 | E7 | DE
XMLB160N2S11 | PRESOSTATO DIF.REGUL.160B | 204.26 | C | 1 | 1 | - | DET 22 01 | E7 | DE
XMLB300D2C11 | PRESOSTATO DIF.REGUL. 300B | 177.19 | B | 1 | 1 | - | DET 22 01 | E7 | DE
XMLB300D2S11 | PRESOSTATO DIF.REGUL.300B | 166.11 | A | 1 | 1 | - | DET 22 01 | E7 | DE
XMLB300D2S12 | PRESSOSTAT E.R.300B | 166.11 | B | 1 | 1 | - | DET 22 01 | E7 | DE
XMLB300D2S12EX | PRESOSTATO 300BAR | 403.57 | C | 1 | 1 | - | DET 27 01 | E7 | DE
XMLB300E2C11 | PRESOSTATO DIF.REGUL.300B | 215.32 | C | 1 | 1 | - | DET 22 01 | E7 | DE
XMLB300E2S11 | PRESOSTATO DIF.REGUL.300B | 204.26 | C | 1 | 1 | - | DET 22 01 | E7 | DE
XMLB300N2C11 | PRESOSTATO DIF.REGUL.300B | 215.32 | C | 1 | 1 | - | DET 22 01 | E7 | DE
XMLB300N2S11 | PRESOSTATO DIF.REGUL.300B | 204.26 | B | 1 | 1 | - | DET 22 01 | E7 | DE
XMLB500D2C11 | PRESOSTATO DIF.REGUL. 500B | 177.19 | B | 1 | 1 | - | DET 22 01 | E7 | DE
XMLB500D2S11 | PRESOSTATO DIF.REGUL.500B | 166.11 | A | 1 | 1 | - | DET 22 01 | E7 | DE
XMLB500D2S12 | PRESSOSTAT E.R.500B | 166.11 | C | 1 | 1 | - | DET 22 01 | E7 | DE
XMLB500D2S12EX | PRESOSTATO 500BAR | 403.57 | C | 1 | 1 | - | DET 27 01 | E7 | DE
XMLB500E2C11 | PRESOSTATO DIF.REGUL.500B | 215.32 | C | 1 | 1 | - | DET 22 01 | E7 | DE
XMLB500E2S11 | PRESOSTATO DIF.REGUL.500B | 204.26 | C | 1 | 1 | - | DET 22 01 | E7 | DE
XMLB500N2C11 | PRESOSTATO DIF.REGUL.500B | 215.32 | C | 1 | 1 | - | DET 22 01 | E7 | DE
XMLB500N2S11 | PRESOSTATO DIF.REGUL.500B | 204.26 | B | 1 | 1 | - | DET 22 01 | E7 | DE
XMLBL05R2S11 | PRESOSTATO DIF.REGUL.50MB | 239.94 | C | 1 | 1 | - | DET 22 01 | E7 | DE
XMLBL05R2S12EX | PRESOSTATO 50MBAR | 457.72 | C | 1 | 1 | - | DET 27 01 | E7 | DE
XMLBL35P2S11 | PRESOSTATO DIF.REGUL.350MB | 275.62 | C | 1 | 1 | - | DET 22 01 | E7 | DE
XMLBL35R2C11 | PRESOSTATO DIF.REGUL.350MB | 188.24 | C | 1 | 1 | - | DET 22 01 | E7 | DE
XMLBL35R2S11 | PRESOSTATO DIF.REGUL.350MB | 177.19 | B | 1 | 1 | - | DET 22 01 | E7 | DE
XMLBL35R2S12EX | PRESOSTATO 350MBAR | 430.66 | C | 1 | 1 | - | DET 27 01 | E7 | DE
XMLBL35S2C11 | PRESOSTATO DIF.REGUL.350MB | 265.78 | C | 1 | 1 | - | DET 22 01 | E7 | DE
XMLBL35S2S11 | PRESOSTATO DIF.REGUL.350MB | 253.47 | C | 1 | 1 | - | DET 22 01 | E7 | DE
XMLBM02T2C11 | VACUO.DIF.REGUL.RED. 1B | 310.07 | C | 1 | 1 | - | DET 22 01 | E7 | DE
XMLBM02T2S11 | VACUO.DIF.REGUL.RED. 1B | 297.77 | C | 1 | 1 | - | DET 22 01 | E7 | DE
XMLBM02V2C11 | VACUO.DIF.REGUL.RED.1B | 177.19 | C | 1 | 1 | - | DET 22 01 | E7 | DE
XMLBM02V2S11 | VACUO.DIF.REGUL.RED. 1B | 166.11 | A | 1 | 1 | - | DET 22 01 | E7 | DE
XMLBM02V2S12 | VACUO.E.R.EC.RED.1B | 166.11 | C | 1 | 1 | - | DET 22 01 | E7 | DE
XMLBM02V2S12EX | VACUOSTATO 1BAR | 403.57 | B | 1 | 1 | - | DET 27 01 | E7 | DE
XMLBM03R2S11 | VACUO.DIF.REGUL.RED. 200MB | 239.94 | C | 1 | 1 | - | DET 22 01 | E7 | DE
XMLBM03R2S12EX | VACUOSTATO 200MBAR | 457.72 | C | 1 | 1 | - | DET 27 01 | E7 | DE
XMLBM03S2S11 | VACUO.DIF.REGUL.RED. 200MB | 431.26 | C | 1 | 1 | - | DET 22 01 | E7 | DE
XMLBM05A2C11 | VACUOPRES.DIF.REGUL. 5B | 199.33 | C | 1 | 1 | - | DET 22 01 | E7 | DE
XMLBM05A2S11 | VACUOPRES.DIF.REGUL. 5B | 188.24 | B | 1 | 1 | - | DET 22 01 | E7 | DE
XMLBM05A2S12 | VACUOPRESS.E.R.5B | 188.24 | C | 1 | 1 | - | DET 22 01 | E7 | DE
XMLBM05A2S12EX | VACUOPRESOSTATO 5BAR | 457.72 | C | 1 | 1 | - | DET 27 01 | E7 | DE
XMLBM05B2S11 | VACUOPRES.DIF.REGUL. 5B | 286.69 | C | 1 | 1 | - | DET 22 01 | E7 | DE
XMLBM05C2S11 | VACUOPRES.DIF.REGUL. 5B | 286.69 | C | 1 | 1 | - | DET 22 01 | E7 | DE
XMLBM05P2S11 | VACUOPRES.DIF.REGUL. 5B | 308.84 | C | 1 | 1 | - | DET 22 01 | E7 | DE
XMLBS02B2S11 | PRES REG 0,3/2,5 BAR SOBREP 30BAR | 431.92 | B | 1 | 1 | - | DET 22 01 | E7 | DE
XMLBS04B2S11 | PRESSOSTAT SURP.30B | 431.92 | C | 1 | 1 | - | DET 22 01 | E7 | DE
XMLBS10A2S11 | PRESOSTATO DIF.REGUL.10B | 345.78 | C | 1 | 1 | - | DET 22 01 | E7 | DE
XMLBS35R2S11 | PRESOSTATO SURP.30B | 326.79 | C | 1 | 1 | - | DET 22 01 | E7 | DE
XMLC001R2S11 | PRESOST DE CONTROL "2 NANC" REGUL 1BAR | 228.88 | C | 1 | 1 | - | DET 22 07 | E7 | DE
XMLC001R2S12 | PRESSOSTAT | 228.88 | C | 1 | 1 | - | DET 22 07 | E7 | DE
XMLC001S2S11 | PRESOST DE CONTROL "2 NANC" REGUL 1BAR | 260.24 | C | 1 | 1 | - | DET 22 07 | E7 | DE
XMLC002B2S11 | PRESOST DE CONTROL "2 NANC" REGUL 2,5BAR | 280.53 | C | 1 | 1 | - | DET 22 07 | E7 | DE
XMLC002B2S12 | PRESSOSTAT | 280.53 | C | 1 | 1 | - | DET 22 07 | E7 | DE
XMLC004B2S11 | PRESOST DE CONTROL "2 NANC" REGUL 4BA | 280.53 | C | 1 | 1 | - | DET 22 07 | E7 | DE
XMLC004B2S12 | PRESSOSTAT | 280.53 | C | 1 | 1 | - | DET 22 07 | E7 | DE
XMLC004C2S11 | PRESOST DE CONTROL "2 NANC" REGUL 4BAR | 312.54 | C | 1 | 1 | - | DET 22 07 | E7 | DE
XMLC010B2S11 | PRESOST. DE CONTROL "2 NANC" REGUL 10BAR | 280.53 | B | 1 | 1 | - | DET 22 07 | E7 | DE
XMLC010B2S12 | PRESSOSTAT | 280.53 | C | 1 | 1 | - | DET 22 07 | E7 | DE
XMLC010B2S13 | PRESOST. DE CONTROL "2 NANC" REGUL 10BAR | 281.09 | C | 1 | 1 | - | DET 22 07 | E7 | DE
XMLC010C2S11 | PRESOST DE CONTROL "2 NANC" REGUL 10B | 312.54 | C | 1 | 1 | - | DET 22 07 | E7 | DE
XMLC020B2S11 | PRESOST DE CONTROL "2 NANC" REGUL 20BAR | 280.53 | C | 1 | 1 | - | DET 22 07 | E7 | DE
XMLC020B2S12 | PRESSOSTAT | 280.53 | C | 1 | 1 | - | DET 22 07 | E7 | DE
XMLC035B2S11 | PRESOST DE CONTROL 2"NANC"REGUL.35 BAR | 280.53 | C | 1 | 1 | - | DET 22 07 | E7 | DE
XMLC035B2S12 | PRESSOSTAT | 280.53 | C | 1 | 1 | - | DET 22 07 | E7 | DE
XMLC070D2S11 | PRESOST DE CONTROL "2 NANC" REGUL 70BAR | 228.88 | C | 1 | 1 | - | DET 22 07 | E7 | DE
XMLC070D2S12 | PRESSOSTAT | 228.88 | C | 1 | 1 | - | DET 22 07 | E7 | DE
XMLC070E2S11 | PRESOST DE CONTROL "2 NANC" REGUL 70BAR | 270.68 | C | 1 | 1 | - | DET 22 07 | E7 | DE
XMLC160D2S11 | PRESOST DE CONTROL "2 NANC" REGUL 160BAR | 228.88 | C | 1 | 1 | - | DET 22 07 | E7 | DE
XMLC160D2S12 | PRESSOSTAT | 228.88 | C | 1 | 1 | - | DET 22 07 | E7 | DE
XMLC160E2S11 | PRESOST DE CONTROL "2 NANC" REGUL 160BAR | 270.7 | C | 1 | 1 | - | DET 22 07 | E7 | DE
XMLC160N2S11 | PRESOST DE CONTROL "2 NANC" REGUL 20BAR | 270.7 | C | 1 | 1 | - | DET 22 07 | E7 | DE
XMLC300D2S11 | PRESOST DE CONTROL "2 NANC" REGUL 300 | 228.88 | C | 1 | 1 | - | DET 22 07 | E7 | DE
XMLC300D2S12 | PRESSOSTAT | 228.88 | C | 1 | 1 | - | DET 22 07 | E7 | DE
XMLC500D2S11 | PRESOST DE CONTROL "2 NANC" REGUL 500BAR | 228.88 | C | 1 | 1 | - | DET 22 07 | E7 | DE
XMLC500D2S12 | PRESSOSTAT | 228.88 | C | 1 | 1 | - | DET 22 07 | E7 | DE
XMLC500N2S12 | PRESSOSTATO | 270.7 | C | 1 | 1 | - | DET 22 07 | E7 | DE
XMLCL35R2S11 | PRESOST DE CONTROL "2 NANC" REGUL 350MB | 207.95 | C | 1 | 1 | - | DET 22 07 | E7 | DE
XMLCL35S2S11 | PRESOST DE CONTROL "2 NANC" REGUL 350MB | 260.24 | C | 1 | 1 | - | DET 22 07 | E7 | DE
XMLCM02T2S11 | VACUOST. DE CONTROL "2 NANC" REGUL 1BAR | 312.54 | C | 1 | 1 | - | DET 22 07 | E7 | DE
XMLCM02V2S11 | VACUOST. DE CONTROL "2 NANC" REGUL 1BAR | 207.95 | C | 1 | 1 | - | DET 22 07 | E7 | DE
XMLCM02V2S12 | VACUOSTAT | 207.95 | C | 1 | 1 | - | DET 22 07 | E7 | DE
XMLCM05A2S11 | VACUOPRESOST DE CONT "2 NANC" REGUL 5BAR | 280.53 | C | 1 | 1 | - | DET 22 07 | E7 | DE
XMLCS02B2S11 | PRESOSTATO DIF. 30B | 419.6 | B | 1 | 1 | - | DET 22 07 | E7 | DE
XMLCS10A2S11 | PRESSOSTAT SURP.30B | 339.61 | C | 1 | 1 | - | DET 22 07 | E7 | DE
XMLCS35R2S11 | PRESOS. REGUL."2 NANC" REGUL 350MB | 346.99 | C | 1 | 1 | - | DET 22 07 | E7 | DE
XMLD001R1S11 | PRESOST DE CONTROL FIJO 2 ETAPAS 1BAR | 273.16 | C | 1 | 1 | - | DET 22 09 | E7 | DE
XMLD002B1S11 | PRESOST DE CONTROL FIJO 2 ETAPAS 2,5BAR | 334.68 | C | 1 | 1 | - | DET 22 09 | E7 | DE
XMLD004B1S11 | PRESOST DE CONTROL FIJO 2 ETAPAS 2,5BAR | 334.68 | C | 1 | 1 | - | DET 22 09 | E7 | DE
XMLD004B1S12 | PRESSOSTAT | 334.68 | C | 1 | 1 | - | DET 22 09 | E7 | DE
XMLD010B1S11 | PRESOST DE CONTROL FIJO 2 ETAPAS 10BAR | 372.82 | C | 1 | 1 | - | DET 22 09 | E7 | DE
XMLD010B1S12 | PRESSOSTAT | 372.82 | C | 1 | 1 | - | DET 22 09 | E7 | DE
XMLD010C1S11 | PRESOST DE CONTROL FIJO 2 ETAPAS 10BAR | 372.82 | C | 1 | 1 | - | DET 22 09 | E7 | DE
XMLD020B1S11 | PRESOST DE CONTROL FIJO 2 ETAPAS 20BAR | 334.68 | C | 1 | 1 | - | DET 22 09 | E7 | DE
XMLD020B1S12 | PRESSOSTAT | 334.68 | C | 1 | 1 | - | DET 22 09 | E7 | DE
XMLD020C1S11 | PRESOST DE CONTROL FIJO 2 ETAPAS 20BAR | 372.5 | C | 1 | 1 | - | DET 22 09 | E7 | DE
XMLD035B1S11 | PRESOST DE CONTROL FIJO 2 ETAPAS 35BAR | 372.82 | C | 1 | 1 | - | DET 22 09 | E7 | DE
XMLD035B1S12 | PRESSOSTAT | 372.82 | C | 1 | 1 | - | DET 22 09 | E7 | DE
XMLD070D1S11 | PRESOST DE CONTROL FIJO 2 ETAPAS 70BAR | 273.16 | C | 1 | 1 | - | DET 22 09 | E7 | DE
XMLD070D1S12 | PRESSOSTAT | 273.17 | C | 1 | 1 | - | DET 22 09 | E7 | DE
XMLD070E1S11 | PRESOST DE CONTROL FIJO 2 ETAPAS 70BAR | 322.84 | C | 1 | 1 | - | DET 22 09 | E7 | DE
XMLD160D1S11 | PRESOST DE CONTROL FIJO 2 ETAPAS 160BAR | 273.16 | C | 1 | 1 | - | DET 22 09 | E7 | DE
XMLD160D1S12 | PRESSOSTAT | 273.17 | C | 1 | 1 | - | DET 22 09 | E7 | DE
XMLD160E1S11 | PRESOST DE CONTROL FIJO 2 ETAPAS 160BAR | 322.85 | C | 1 | 1 | - | DET 22 09 | E7 | DE
XMLD300D1S11 | PRESOST DE CONTROL FIJO 2 ETAPAS 300BAR | 273.16 | C | 1 | 1 | - | DET 22 09 | E7 | DE
XMLD300D1S12 | PRESOST CONTROL FIJO 2 ETAPAS 300BAR | 273.16 | C | 1 | 1 | - | DET 22 09 | E7 | DE
XMLD500D1S11 | PRESOST DE CONTROL FIJO 2 ETAPAS 500BAR | 322.85 | C | 1 | 1 | - | DET 22 09 | E7 | DE
XMLDM02V1S11 | VACUOST. DE CONTROL FIJO 2ETAPAS 1BAR | 248.54 | C | 1 | 1 | - | DET 22 09 | E7 | DE
XMLEZ010 | VISUALIZADOR PARA 10N | 435.28 | C | 1 | 1 | - | DET 23 02 | E7 | DE
XMLEZ100 | VISUALIZADOR PARA 100B | 450.41 | C | 1 | 1 | - | DET 23 02 | E7 | DE
XMLEZ250 | VISUALIZADOR PARA 250B | 450.41 | C | 1 | 1 | - | DET 23 02 | E7 | DE
XMLEZM01 | VISUALIZADOR PARA VACUO | 450.41 | C | 1 | 1 | - | DET 23 02 | E7 | DE
XMLG001D21 | TRANSDUCTOR 4/20MA CON M12 1 BAR | 243.82 | B | 1 | 1 | - | DET 23 05 | E7 | DE
XMLG001D21TQ | Transductor 4...20mA con/M12 1bar TQ=25u | 170.21 | C | 50 | 50 | 50 | DET 23 05 | E7 | DE
XMLG001D71 | TRANSDUCTOR 0...10V CON M12 1BAR | 243.81 | C | 1 | 1 | - | DET 23 05 | E7 | DE
XMLG001D71TQ | Transductor 0...10v con/M12 1bar TQ=25u. | 170.21 | C | 25 | 25 | 25 | DET 23 05 | E7 | DE
XMLG001Q31TQ | Presostato NPN quickon 1bar TQ=25u. | 174.72 | C | 50 | 50 | 50 | DET 23 05 | E7 | DE
XMLG001Q41TQ | Presostato PNP quickon 1bar TQ=25u. | 174.72 | C | 50 | 50 | 50 | DET 23 05 | E7 | DE
XMLG006D21 | TRANSM. CON D 06BAR 4 20 | 243.82 | B | 1 | 1 | - | DET 23 05 | E7 | DE
XMLG006D71 | TRANSM. CON D 06 BAR 0 10V | 243.81 | B | 1 | 1 | - | DET 23 05 | E7 | DE
XMLG010D21 | Sensor presion - 0..10 bar - 24 V - 4..2 | 243.82 | A | 1 | 1 | - | DET 23 05 | E7 | DE
XMLG010D21TQ | Transductor 4...20mA con/M12 10bar TQ=25 | 170.21 | C | 50 | 50 | 50 | DET 23 05 | E7 | DE
XMLG010D71 | TRANSM. CON D 10 BAR 0 10V SINGLE PACKAG | 243.82 | B | 1 | 1 | - | DET 23 05 | E7 | DE
XMLG010D71TQ | Transductor 0...10v con/M12 10bar TQ=25u | 170.21 | C | 50 | 25 | 25 | DET 23 05 | E7 | DE
XMLG010Q21TQ | Transductor 4...20mA quickon 10bar TQ=25 | 175.51 | C | 50 | 25 | - | DET 23 05 | E7 | DE
XMLG010Q31TQ | Presostato NPN quickon 10bar TQ=25u. | 174.72 | C | 50 | 50 | 50 | DET 23 05 | E7 | DE
XMLG010Q41TQ | Presostato PNP quickon 10bar TQ=25u. | 174.72 | C | 50 | 50 | 50 | DET 23 05 | E7 | DE
XMLG016D21 | TRANSM. CON D 16BAR 4 20 | 243.82 | B | 1 | 1 | - | DET 23 05 | E7 | DE
XMLG025D21 | TRANSDUCTOR 4...20mA CON/M12 25BAR | 243.82 | B | 1 | 1 | - | DET 23 05 | E7 | DE
XMLG025Q31TQ | Presostato NPN quickon 25bar TQ=25u. | 174.72 | C | 50 | 50 | 50 | DET 23 05 | E7 | DE
XMLG025Q41TQ | Presostato PNP quickon 25bar TQ=25u. | 174.72 | C | 50 | 50 | 50 | DET 23 05 | E7 | DE
XMLG100D21 | TRANSDUCTOR 4...20mA CON M12 100BAR | 243.82 | B | 1 | 1 | - | DET 23 05 | E7 | DE
XMLG100D71 | TRANSDUCTOR 0...10V CON M12 100BAR | 243.81 | B | 1 | 1 | - | DET 23 05 | E7 | DE
XMLG100Q31TQ | Presostato NPN quickon 100bar TQ=25u. | 174.72 | C | 50 | 50 | 50 | DET 23 05 | E7 | DE
XMLG100Q41TQ | Presostato PNP quickon 100bar TQ=25u. | 174.72 | C | 50 | 50 | 50 | DET 23 05 | E7 | DE
XMLG250D21 | TRANSDUCTOR 4...20mA CON M12 250BAR | 243.82 | B | 1 | 1 | - | DET 23 05 | E7 | DE
XMLG250D21TQ | Transductor 4...20mA con/M12 250bar TQ=2 | 170.21 | C | - | 50 | 50 | DET 23 05 | E7 | DE
XMLG250D71 | TRANSDUCTOR 0..10V CON/M12 250BAR | 243.81 | C | 1 | 1 | - | DET 23 05 | E7 | DE
XMLG250D71TQ | Transductor 0...10v con/M12 250bar TQ=25 | 170.21 | C | 25 | 25 | 25 | DET 23 05 | E7 | DE
XMLG250Q31TQ | Presostato NPN quickon 250bar TQ=25u. | 174.72 | C | 50 | 50 | 50 | DET 23 05 | E7 | DE
XMLG250Q41TQ | Presostato PNP quickon 250bar TQ=25u. | 174.72 | C | 50 | 50 | 50 | DET 23 05 | E7 | DE
XMLG400D21 | TRANSDUCTOR 4...20mA CON/M12 400BAR | 243.82 | B | 1 | 1 | - | DET 23 05 | E7 | DE
XMLG400D21TQ | Transductor 4...20mA con/M12 400bar TQ=2 | 170.21 | C | 50 | 50 | 50 | DET 23 05 | E7 | DE
XMLG400D71 | TRANSDUCTOR 0..10V CON/M12 400BAR | 243.81 | C | 1 | 1 | - | DET 23 05 | E7 | DE
XMLG400Q31TQ | Presostato NPN quickon 400bar TQ=25u. | 174.72 | C | 50 | 50 | 50 | DET 23 05 | E7 | DE
XMLG400Q41TQ | Presostato PNP quickon 400bar TQ=25u. | 174.72 | C | 50 | 50 | 50 | DET 23 05 | E7 | DE
XMLGM01D21 | TRANSDUCTOR 4...20mA CON/M12 -1BAR | 243.82 | B | 1 | 1 | - | DET 23 05 | E7 | DE
XMLGM01D21TQ | Transductor 4...20mA con/M12 -1bar TQ=25 | 170.21 | C | 50 | 25 | 25 | DET 23 05 | E7 | DE
XMLGM01D71 | TRANSDUCTOR 0...10V CON M12 1BAR | 243.81 | C | 1 | 1 | - | DET 23 05 | E7 | DE
XMLGM01Q31TQ | Vacuostato NPN quickon -1bar TQ=25u. | 174.72 | C | 50 | 50 | 50 | DET 23 05 | E7 | DE
XMLGM01Q41TQ | Vacuostato PNP quickon -1bar TQ=25u. | 174.72 | C | 50 | 50 | 50 | DET 23 05 | E7 | DE
XMLGZ001 | REPUESTO CONEXION QUICKON | 37.98 | B | 1 | 10 | 10 | DET 26 01 | E7 | DE
XMLK006B2C21 | SENSOR DE PRESION 6 BAR 4 20MA | 154.9 | B | 1 | 1 | - | DET 23 01 | E7 | DE
XMLK006B2C21TQ | SENSORS DE PRESION 6 BAR 4 20MA DIN 25U | 109.72 | C | 50 | 25 | 25 | DET 23 01 | E7 | DE
XMLK006B2C71 | SENSOR DE PRESION 6 BAR 0 10V | 154.9 | C | 1 | 1 | - | DET 23 01 | E7 | DE
XMLK006B2D21 | SENSORS DE PRESION 6 BAR 4 20MA M12 | 154.9 | C | 1 | 1 | - | DET 23 01 | E7 | DE
XMLK006B2D71 | SENSORS DE PRESION 6 BAR 0 10V M12 | 154.9 | C | 1 | 1 | - | DET 23 01 | E7 | DE
XMLK010B2C21 | SENSOR DE PRESION 10 BAR 4 20MA | 154.9 | A | 1 | 1 | - | DET 23 01 | E7 | DE
XMLK010B2C21TQ | TRANSDUCTOR 10 BAR 4 20MA CONN.DIN | 109.72 | C | 50 | 25 | 25 | DET 23 01 | E7 | DE
XMLK010B2C71 | SENSOR DE PRESION 10 BAR 0 10V | 154.9 | B | 1 | 1 | - | DET 23 01 | E7 | DE
XMLK010B2D21 | SENSORS DE PRESION 10 BAR 4 20MA M12 | 154.9 | B | 1 | 1 | - | DET 23 01 | E7 | DE
XMLK010B2D21TQ | SENSORS DE PRESION 10 BAR 4 20MA M12 25U | 109.72 | C | 50 | 25 | 25 | DET 23 01 | E7 | DE
XMLK010B2D71 | SENSORS DE PRESION 10 BAR 0 10V M12 | 154.9 | B | 1 | 1 | - | DET 23 01 | E7 | DE
XMLK016B2C21 | SENSOR DE PRESION 16 BAR 4 20MA | 154.9 | B | 1 | 1 | - | DET 23 01 | E7 | DE
XMLK016B2C21TQ | SENSORS DE PRESION 16 BAR 4 20MA DIN 25U | 109.72 | C | 50 | 25 | 25 | DET 23 01 | E7 | DE
XMLK016B2C71 | SENSOR DE PRESION 16 BAR 0 10V | 154.9 | C | 1 | 1 | - | DET 23 01 | E7 | DE
XMLK016B2D21 | SENSORS DE PRESION 16 BAR 4 20MA M12 | 154.9 | B | 1 | 1 | - | DET 23 01 | E7 | DE
XMLK016B2D71 | SENSORS DE PRESION 16 BAR 0 10V M12 | 154.9 | C | 1 | 1 | - | DET 23 01 | E7 | DE
XMLK025B2C21 | SENSOR DE PRESION 25 BAR 4 20MA | 154.9 | B | 1 | 1 | - | DET 23 01 | E7 | DE
XMLK025B2C21TQ | SENSORS DE PRESION 25 BAR 4 20MA DIN 25U | 109.72 | C | 50 | 25 | 25 | DET 23 01 | E7 | DE
XMLK025B2C71 | SENSOR DE PRESION 25 BAR 0 10V | 154.9 | C | 1 | 1 | - | DET 23 01 | E7 | DE
XMLK025B2D21 | SENSORS DE PRESION 25 BAR 4 20MA M12 | 154.9 | C | 1 | 1 | - | DET 23 01 | E7 | DE
XMLK025B2D21TQ | SENSORS DE PRESION 25 BAR 4 20MA M12 25U | 109.72 | C | 50 | 25 | 25 | DET 23 01 | E7 | DE
XMLK025B2D71 | SENSORS DE PRESION 25 BAR 0 10V M12 | 154.9 | B | 1 | 1 | - | DET 23 01 | E7 | DE
XMLK100P2C23 | SENSORS DE PRESION 100 PSI 4 20MA DIN | 154.9 | B | 1 | 1 | - | DET 23 01 | E7 | DE
XMLK100P2D23 | SENSORS DE PRESION 100 PSI 4 20MA M12 | 154.9 | C | 1 | 1 | - | DET 23 01 | E7 | DE
XMLK100P2D73 | SENSORS DE PRESION 100 PSI 0 10V M12 | 154.9 | C | 1 | 1 | - | DET 23 01 | E7 | DE
XMLK100P2P23 | SENSORS DE PRESION 100 PSI 4 20MA PK | 154.9 | C | 5 | 1 | - | DET 23 01 | E7 | DE
XMLK100P2P23TQ | SENSORS DE PRESION 100 PSI 4 20MA PK 25U | 109.72 | C | 50 | 25 | 25 | DET 23 01 | E7 | DE
XMLK150P2C23 | SENSORS DE PRESION 150 PSI 4 20MA DIN | 154.9 | B | 1 | 1 | - | DET 23 01 | E7 | DE
XMLK150P2D23 | SENSORS DE PRESION 150 PSI 4 20MA M12 | 154.9 | C | 1 | 1 | - | DET 23 01 | E7 | DE
XMLK150P2D73 | SENSORS DE PRESION 150 PSI 0 10V M12 | 154.9 | C | 1 | 1 | - | DET 23 01 | E7 | DE
XMLK200P2C23 | SENSORS DE PRESION 200 PSI 4 20MA DIN | 154.9 | B | 1 | 1 | - | DET 23 01 | E7 | DE
XMLK200P2C23TQ | SENSORS DE PRESION 200PSI 4 20MA DIN 25U | 109.72 | C | 50 | 25 | 25 | DET 23 01 | E7 | DE
XMLK200P2D23 | SENSORS DE PRESION 200 PSI 4 20MA M12 | 154.9 | C | 1 | 1 | - | DET 23 01 | E7 | DE
XMLK300P2C23 | SENSORS DE PRESION 300 PSI 4 20MA DIN | 154.9 | C | 1 | 1 | - | DET 23 01 | E7 | DE
XMLK300P2C23TQ | SENSORS DE PRESION 300PSI 4 20MA DIN 25U | 109.72 | C | 50 | 25 | 25 | DET 23 01 | E7 | DE
XMLK300P2D23 | SENSORS DE PRESION 300 PSI 4 20MA M12 | 154.9 | C | 1 | 1 | - | DET 23 01 | E7 | DE
XMLK300P2D73 | SENSORS DE PRESION 300 PSI 0 10V M12 | 154.9 | C | 1 | 1 | - | DET 23 01 | E7 | DE
XMLK300P2P23 | SENSORS DE PRESION 300 PSI 4 20MA PK | 154.9 | C | 5 | 1 | - | DET 23 01 | E7 | DE
XMLK300P2P23TQ | SENSORS DE PRESION 300 PSI 4 20MA PK 25U | 109.72 | C | 50 | 25 | 25 | DET 23 01 | E7 | DE
XMLP001GC11F | CAPTADOR 1 BAR 0,5-4,5V G1/4A DIN | 137.01 | C | 1 | 1 | - | DET 23 07 | E7 | DE
XMLP001GC21F | CAPTADOR 1 BAR 4-20MA G1/4A DIN | 137.01 | B | 1 | 1 | - | DET 23 07 | E7 | DE
XMLP001GC21FQ | CAPTADOR 1 BAR 4-20MA G1/4A DIN 25U | 101.93 | C | 25 | 25 | 25 | DET 23 07 | E7 | DE
XMLP001GC2BF | CAPTADOR 1 BAR 4-20MA UNF DIN | 143.48 | C | 1 | 1 | - | DET 23 07 | E7 | DE
XMLP001GC71F | CAPTADOR 1 BAR 0-10V G1/4A DIN | 137.01 | C | 1 | 1 | - | DET 23 07 | E7 | DE
XMLP001GC71FQ | CAPTADOR 1 BAR 0-10V G1/4A DIN 25U | 101.93 | C | 25 | 1 | - | DET 23 07 | E7 | DE
XMLP001GC7BF | CAPTADOR 1 BAR 0-10V UNF DIN | 143.48 | C | 1 | 1 | - | DET 23 07 | E7 | DE
XMLP001GD11F | CAPTADOR 1 BAR 0,5-4,5V G1/4A M12 | 130.53 | C | 1 | 1 | - | DET 23 07 | E7 | DE
XMLP001GD11FQ | CAPTADOR 1 BAR 0,5-4,5V G1/4A M12 25U | 96.59 | C | 25 | 25 | 25 | DET 23 07 | E7 | DE
XMLP001GD21F | CAPTADOR 1 BAR 4-20MA G1/4A M12 | 130.53 | B | 1 | 1 | - | DET 23 07 | E7 | DE
XMLP001GD21FQ | CAPTADOR 1 BAR 4-20MA G1/4A M12 25U | 96.59 | C | 25 | 25 | 25 | DET 23 07 | E7 | DE
XMLP001GD2BF | CAPTADOR 1 BAR 4-20MA UNF M12 | 137.01 | C | 1 | 1 | - | DET 23 07 | E7 | DE
XMLP001GD71F | CAPTADOR 1 BAR 0-10V G1/4A M12 | 130.53 | C | 1 | 1 | - | DET 23 07 | E7 | DE
XMLP001GD71FQ | CAPTADOR 1 BAR 0-10V G1/4A M12 25U | 96.59 | C | 25 | 25 | 25 | DET 23 07 | E7 | DE
XMLP001GD7BF | CAPTADOR 1 BAR 0-10V UNF M12 | 137.01 | C | 1 | 1 | - | DET 23 07 | E7 | DE
XMLP001GL21F | CAPTADOR 1 BAR 4-20MA G1/4A 2M | 137.01 | C | 1 | 1 | - | DET 23 07 | E7 | DE
XMLP001GL71F | CAPTADOR 1 BAR 0-10V G1/4A 2M | 137.01 | C | 1 | 1 | - | DET 23 07 | E7 | DE
XMLP004GC11F | CAPTADOR 4 BAR 0,5-4,5V G1/4A DIN | 137.01 | C | 1 | 1 | - | DET 23 07 | E7 | DE
XMLP004GC21F | CAPTADOR 4 BAR 4-20MA G1/4A DIN | 137.01 | C | 1 | 1 | - | DET 23 07 | E7 | DE
XMLP004GC21FQ | CAPTADOR 4 BAR 4-20MA G1/4A DIN 25U | 101.93 | C | 25 | 25 | 25 | DET 23 07 | E7 | DE
XMLP004GC71F | CAPTADOR 4 BAR 0-10V G1/4A DIN | 137.01 | C | 1 | 1 | - | DET 23 07 | E7 | DE
XMLP004GC71FQ | CAPTADOR 4 BAR 0-10V G1/4A DIN 25U | 101.93 | C | 25 | 25 | 25 | DET 23 07 | E7 | DE
XMLP004GD11F | CAPTADOR 4 BAR 0,5-4,5V G1/4A M12 | 130.53 | C | 1 | 1 | - | DET 23 07 | E7 | DE
XMLP004GD21F | CAPTADOR 4 BAR 4-20MA G1/4A M12 | 130.53 | C | 1 | 1 | - | DET 23 07 | E7 | DE
XMLP004GD21FQ | CAPTADOR 4 BAR 4-20MA G1/4A M12 25U | 96.59 | C | 25 | 25 | 25 | DET 23 07 | E7 | DE
XMLP004GD71F | CAPTADOR 4 BAR 0-10V G1/4A M12 | 130.53 | B | 1 | 1 | - | DET 23 07 | E7 | DE
XMLP004GD71FQ | CAPTADOR 4 BAR 0-10V G1/4A M12 25U | 96.59 | C | 25 | 25 | 25 | DET 23 07 | E7 | DE
XMLP006GC11F | CAPTADOR 6 BAR 0,5-4,5V G1/4A DIN | 137.01 | C | 1 | 1 | - | DET 23 07 | E7 | DE
XMLP006GC21F | CAPTADOR 6 BAR 4-20MA G1/4A DIN | 137.01 | B | 1 | 1 | - | DET 23 07 | E7 | DE
XMLP006GC21FQ | CAPTADOR 6 BAR 4-20MA G1/4A DIN 25U | 101.93 | C | 25 | 25 | 25 | DET 23 07 | E7 | DE
XMLP006GC71F | CAPTADOR 6 BAR 0-10V G1/4A DIN | 137.01 | C | 1 | 1 | - | DET 23 07 | E7 | DE
XMLP006GC71FQ | CAPTADOR 6 BAR 0-10V G1/4A DIN 25U | 101.93 | C | 25 | 25 | 25 | DET 23 07 | E7 | DE
XMLP006GD11F | CAPTADOR 6 BAR 0,5-4,5V G1/4A M12 | 130.53 | C | 1 | 1 | - | DET 23 07 | E7 | DE
XMLP006GD11FQ | CAPTADOR 6 BAR 0,5-4,5V G1/4A M12 25U | 96.59 | C | 25 | 25 | 25 | DET 23 07 | E7 | DE
XMLP006GD21F | CAPTADOR 6 BAR 4-20MA G1/4A M12 | 130.53 | B | 1 | 1 | - | DET 23 07 | E7 | DE
XMLP006GD21FQ | CAPTADOR 6 BAR 4-20MA G1/4A M12 25U | 96.59 | C | 25 | 25 | 25 | DET 23 07 | E7 | DE
XMLP006GD23F | CAPTADOR 6 BAR 4-20MA NPT M12 | 130.53 | C | 1 | 1 | - | DET 23 07 | E7 | DE
XMLP006GD71F | CAPTADOR 6 BAR 0-10V G1/4A M12 | 130.53 | B | 1 | 1 | - | DET 23 07 | E7 | DE
XMLP006GD71FQ | CAPTADOR 6 BAR 0-10V G1/4A M12 25U | 96.59 | C | 25 | 25 | 25 | DET 23 07 | E7 | DE
XMLP006GD71P | CAPTADOR 6 BAR 0-10V G1/4A EPDM M12 | 130.53 | C | 1 | 1 | - | DET 23 07 | E7 | DE
XMLP006GL21F | CAPTADOR 6 BAR 4-20MA G1/4A 2M | 137.01 | C | 1 | 1 | - | DET 23 07 | E7 | DE
XMLP006GL71F | CAPTADOR 6 BAR 0-10V G1/4A 2M | 137.01 | C | 1 | 1 | - | DET 23 07 | E7 | DE
XMLP010BC11F | CAPTADOR 10BAR DIN 0,5 4,5V G1/4A MACHO | 122.93 | C | 1 | 1 | - | DET 23 07 | E7 | DE
XMLP010BC21F | CAPTADOR 10BAR DIN 4#20mA G1/4A MACHO | 122.93 | B | 1 | 1 | - | DET 23 07 | E7 | DE
XMLP010BC21FQ | CAPTADOR 10BAR DIN 4#20mA G1/4A MACHO 25 | 87.55 | C | 25 | 25 | 25 | DET 23 07 | E7 | DE
XMLP010BC270 | CAPTADOR 10BAR DIN 4#20mA 7/16-20UNF MAC | 122.93 | C | 1 | 1 | - | DET 23 07 | E7 | DE
XMLP010BC290 | CAPTADOR 10BAR DIN 4#20mA 7/16-20UNF HEM | 122.93 | C | 1 | 1 | - | DET 23 07 | E7 | DE
XMLP010BC71F | CAPTADOR 10BAR DIN 0 10V G1/4A MACHO | 122.93 | B | 1 | 1 | - | DET 23 07 | E7 | DE
XMLP010BC71FQ | CAPTADOR 10BAR DIN 0 10V G1/4A MACHO 25U | 87.55 | C | 25 | 25 | 25 | DET 23 07 | E7 | DE
XMLP010BC790 | CAPTADOR 10BAR DIN 0 10V 7/16-20UNF HEMB | 122.93 | C | 1 | 1 | - | DET 23 07 | E7 | DE
XMLP010BD11F | CAPTADOR 10BAR M12 0,5 4,5V G1/4A MACHO | 122.93 | C | 1 | 1 | - | DET 23 07 | E7 | DE
XMLP010BD190 | CAPTADOR 10BAR M12 0,5 4,5V 7/16-20UNF H | 122.93 | C | 1 | 1 | - | DET 23 07 | E7 | DE
XMLP010BD21F | CAPTADOR 10BAR M12 4#20mA G1/4A MACHO | 122.93 | A | 1 | 1 | - | DET 23 07 | E7 | DE
XMLP010BD21FQ | CAPTADOR 10BAR M12 4#20mA G1/4A MACHO 25 | 87.55 | C | 25 | 25 | 25 | DET 23 07 | E7 | DE
XMLP010BD270 | CAPTADOR 10BAR M12 4#20mA 7/16-20UNF MAC | 122.93 | C | 1 | 1 | - | DET 23 07 | E7 | DE
XMLP010BD290 | CAPTADOR 10BAR M12 4#20mA 7/16-20UNF HEM | 122.93 | C | 1 | 1 | - | DET 23 07 | E7 | DE
XMLP010BD290Q | CAPTADOR 10BAR M12 4#20mA 7/16-20UNF HEM | 87.55 | C | 25 | 25 | 25 | DET 23 07 | E7 | DE
XMLP010BD71F | CAPTADOR 10BAR M12 0 10V G1/4A MACHO | 122.93 | A | 1 | 1 | - | DET 23 07 | E7 | DE
XMLP010BD71FQ | CAPTADOR 10BAR M12 0 10V G1/4A MACHO 25U | 87.55 | A | 25 | 25 | 25 | DET 23 07 | E7 | DE
XMLP010BD790 | CAPTADOR 10BAR M12 0 10V 7/16-20UNF HEMB | 122.93 | C | 1 | 1 | - | DET 23 07 | E7 | DE
XMLP010BL21FQ | CAPTADOR 10BAR 4-20MA G1/4A 2M 25U | 107.3 | A | 25 | 25 | - | DET 23 07 | E7 | DE
XMLP016BC11F | CAPTADOR 16BAR DIN 0,5 4,5V G1/4A MACHO | 122.93 | C | 1 | 1 | - | DET 23 07 | E7 | DE
XMLP016BC21F | CAPTADOR 16BAR DIN 4#20mA G1/4A MACHO | 122.93 | B | 1 | 1 | - | DET 23 07 | E7 | DE
XMLP016BC21FQ | CAPTADOR 16BAR DIN 4#20mA G1/4A MACHO 25 | 87.55 | A | 25 | 25 | 25 | DET 23 07 | E7 | DE
XMLP016BC270 | CAPTADOR 16BAR DIN 4#20mA 7/16-20UNF MAC | 122.93 | C | 1 | 1 | - | DET 23 07 | E7 | DE
XMLP016BC290 | CAPTADOR 16BAR DIN 4#20mA 7/16-20UNF HEM | 122.93 | C | 1 | 1 | - | DET 23 07 | E7 | DE
XMLP016BC71F | CAPTADOR 16BAR DIN 0 10V G1/4A MACHO | 122.93 | B | 1 | 1 | - | DET 23 07 | E7 | DE
XMLP016BC71FQ | CAPTADOR 16BAR DIN 0 10V G1/4A MACHO 25U | 87.55 | C | 25 | 25 | 25 | DET 23 07 | E7 | DE
XMLP016BD11F | CAPTADOR 16BAR M12 0,5 4,5V G1/4A MACHO | 122.93 | C | 1 | 1 | - | DET 23 07 | E7 | DE
XMLP016BD190 | CAPTADOR 16BAR M12 0,5 4,5V 7/16-20UNF H | 122.93 | C | 1 | 1 | - | DET 23 07 | E7 | DE
XMLP016BD21F | CAPTADOR 16BAR M12 4#20mA G1/4A MACHO | 122.93 | A | 1 | 1 | - | DET 23 07 | E7 | DE
XMLP016BD21FQ | CAPTADOR 16BAR M12 4#20mA G1/4A MACHO 25 | 87.55 | A | 25 | 25 | 25 | DET 23 07 | E7 | DE
XMLP016BD270 | CAPTADOR 16BAR M12 4#20mA 7/16-20UNF MAC | 122.93 | C | 1 | 1 | - | DET 23 07 | E7 | DE
XMLP016BD290 | CAPTADOR 16BAR M12 4#20mA 7/16-20UNF HEM | 122.93 | C | 1 | 1 | - | DET 23 07 | E7 | DE
XMLP016BD71F | CAPTADOR 16BAR M12 0 10V G1/4A MACHO | 122.93 | B | 1 | 1 | - | DET 23 07 | E7 | DE
XMLP016BD71FQ | CAPTADOR 16BAR M12 0 10V G1/4A MACHO 25U | 87.55 | C | 25 | 25 | 25 | DET 23 07 | E7 | DE
XMLP016BD790 | CAPTADOR 16BAR M12 0 10V 7/16-20UNF HEMB | 122.93 | B | 1 | 1 | - | DET 23 07 | E7 | DE
XMLP025BC11F | CAPTADOR 25BAR DIN 0,5 4,5V G1/4A MACHO | 122.93 | C | 1 | 1 | - | DET 23 07 | E7 | DE
XMLP025BC21F | CAPTADOR 25BAR DIN 4#20mA G1/4A MACHO | 122.93 | B | 1 | 1 | - | DET 23 07 | E7 | DE
XMLP025BC270 | CAPTADOR 25BAR DIN 4#20mA 7/16-20UNF MAC | 122.93 | C | 1 | 1 | - | DET 23 07 | E7 | DE
XMLP025BC290 | CAPTADOR 25BAR DIN 4#20mA 7/16-20UNF HEM | 122.93 | C | 1 | 1 | - | DET 23 07 | E7 | DE
XMLP025BC71F | CAPTADOR 25BAR DIN 0 10V G1/4A MACHO | 122.93 | C | 1 | 1 | - | DET 23 07 | E7 | DE
XMLP025BD11F | CAPTADOR 25BAR M12 0,5 4,5V G1/4A MACHO | 122.93 | C | 1 | 1 | - | DET 23 07 | E7 | DE
XMLP025BD21F | CAPTADOR 25BAR M12 4#20mA G1/4A MACHO | 122.93 | B | 1 | 1 | - | DET 23 07 | E7 | DE
XMLP025BD270 | CAPTADOR 25BAR M12 4#20mA 7/16-20UNF MAC | 122.93 | C | 1 | 1 | - | DET 23 07 | E7 | DE
XMLP025BD290 | CAPTADOR 25BAR M12 4#20mA 7/16-20UNF HEM | 122.93 | C | 1 | 1 | - | DET 23 07 | E7 | DE
XMLP025BD71F | CAPTADOR 25BAR M12 0 10V G1/4A MACHO | 122.93 | B | 1 | 1 | - | DET 23 07 | E7 | DE
XMLP025BD71FQ | CAPTADOR 25BAR M12 0 10V G1/4A MACHO 25U | 87.55 | C | 25 | 25 | 25 | DET 23 07 | E7 | DE
XMLP025BD770 | CAPTADOR 25BAR M12 0 10V 7/16-20UNF MACH | 122.93 | C | 1 | 1 | - | DET 23 07 | E7 | DE
XMLP025BD790 | CAPTADOR 25BAR M12 0 10V 7/16-20UNF HEMB | 122.93 | C | 1 | 1 | - | DET 23 07 | E7 | DE
XMLP040BC11F | CAPTADOR 40BAR DIN 0,5 4,5V G1/4A MACHO | 122.93 | C | 1 | 1 | - | DET 23 07 | E7 | DE
XMLP040BC21F | CAPTADOR 40BAR DIN 4#20mA G1/4A MACHO | 122.93 | B | 1 | 1 | - | DET 23 07 | E7 | DE
XMLP040BC270 | CAPTADOR 40BAR DIN 4#20mA 7/16-20UNF MAC | 122.93 | C | 1 | 1 | - | DET 23 07 | E7 | DE
XMLP040BC290 | CAPTADOR 40BAR DIN 4#20mA 7/16-20UNF HEM | 122.93 | C | 1 | 1 | - | DET 23 07 | E7 | DE
XMLP040BC290Q | CAPTADOR 40BAR DIN 4#20mA 7/16-20UNF HEM | 87.55 | C | 25 | 25 | 25 | DET 23 07 | E7 | DE
XMLP040BC71F | CAPTADOR 40BAR DIN 0 10V G1/4A MACHO | 122.93 | C | 1 | 1 | - | DET 23 07 | E7 | DE
XMLP040BD11F | CAPTADOR 40BAR M12 0,5 4,5V G1/4A MACHO | 122.93 | C | 1 | 1 | - | DET 23 07 | E7 | DE
XMLP040BD190 | CAPTADOR 40BAR M12 0,5 4,5V 7/16-20UNF H | 122.93 | C | 1 | 1 | - | DET 23 07 | E7 | DE
XMLP040BD21F | CAPTADOR 40BAR M12 4#20mA G1/4A MACHO | 122.93 | B | 1 | 1 | - | DET 23 07 | E7 | DE
XMLP040BD21FQ | CAPTADOR 40BAR M12 4#20mA G1/4A MACHO 25 | 87.55 | C | 25 | 25 | 25 | DET 23 07 | E7 | DE
XMLP040BD270 | CAPTADOR 40BAR M12 4#20mA 7/16-20UNF MAC | 122.93 | C | 1 | 1 | - | DET 23 07 | E7 | DE
XMLP040BD290 | CAPTADOR 40BAR M12 4#20mA 7/16-20UNF HEM | 122.93 | B | 1 | 1 | - | DET 23 07 | E7 | DE
XMLP040BD290Q | CAPTADOR 40BAR M12 4#20mA 7/16-20UNF HEM | 87.55 | C | 25 | 25 | 25 | DET 23 07 | E7 | DE
XMLP040BD71F | CAPTADOR 40BAR M12 0 10V G1/4A MACHO | 122.93 | C | 1 | 1 | - | DET 23 07 | E7 | DE
XMLP040BD790 | CAPTADOR 40BAR M12 0 10V 7/16-20UNF HEMB | 122.93 | C | 1 | 1 | - | DET 23 07 | E7 | DE
XMLP060BC11F | CAPTADOR 60BAR DIN 0,5 4,5V G1/4A MACHO | 122.93 | C | 1 | 1 | - | DET 23 07 | E7 | DE
XMLP060BC21F | CAPTADOR 60BAR DIN 4#20mA G1/4A MACHO | 122.93 | C | 1 | 1 | - | DET 23 07 | E7 | DE
XMLP060BC290 | CAPTADOR 60BAR DIN 4#20mA 7/16-20UNF HEM | 122.93 | C | 1 | 1 | - | DET 23 07 | E7 | DE
XMLP060BC71F | CAPTADOR 60BAR DIN 0 10V G1/4A MACHO | 122.93 | C | 1 | 1 | - | DET 23 07 | E7 | DE
XMLP060BC71FQ | CAPTADOR 60BAR DIN 0 10V G1/4A MACHO 25U | 87.55 | C | 25 | 25 | 25 | DET 23 07 | E7 | DE
XMLP060BD11F | CAPTADOR 60BAR M12 0,5 4,5V G1/4A MACHO | 122.93 | C | 1 | 1 | - | DET 23 07 | E7 | DE
XMLP060BD21F | CAPTADOR 60BAR M12 4#20mA G1/4A MACHO | 122.93 | B | 1 | 1 | - | DET 23 07 | E7 | DE
XMLP060BD21FQ | CAPTADOR 60BAR M12 4#20mA G1/4A MACHO 25 | 87.55 | C | 25 | 25 | 25 | DET 23 07 | E7 | DE
XMLP060BD270 | CAPTADOR 60BAR M12 4#20mA 7/16-20UNF MAC | 122.93 | C | 1 | 1 | - | DET 23 07 | E7 | DE
XMLP060BD290 | CAPTADOR 60BAR M12 4#20mA 7/16-20UNF HEM | 122.93 | C | 1 | 1 | - | DET 23 07 | E7 | DE
XMLP060BD71F | CAPTADOR 60BAR M12 0 10V G1/4A MACHO | 122.93 | C | 1 | 1 | - | DET 23 07 | E7 | DE
XMLP060BD71FQ | CAPTADOR 60BAR M12 0 10V G1/4A MACHO 25U | 87.55 | C | 25 | 25 | 25 | DET 23 07 | E7 | DE
XMLP060BD790 | CAPTADOR 60BAR M12 0 10V 7/16-20UNF HEMB | 122.93 | B | 1 | 1 | - | DET 23 07 | E7 | DE
XMLP100BC11F | CAPTADOR 100BAR DIN 0,5 4,5V G1/4A MACHO | 122.93 | C | 1 | 1 | - | DET 23 07 | E7 | DE
XMLP100BC21F | CAPTADOR 100BAR DIN 4#20mA G1/4A MACHO | 122.93 | B | 1 | 1 | - | DET 23 07 | E7 | DE
XMLP100BC71F | CAPTADOR 100BAR DIN 0 10V G1/4A MACHO | 122.93 | C | 1 | 1 | - | DET 23 07 | E7 | DE
XMLP100BD11F | CAPTADOR 100BAR M12 0,5 4,5V G1/4A MACHO | 122.93 | C | 1 | 1 | - | DET 23 07 | E7 | DE
XMLP100BD21F | CAPTADOR 100BAR M12 4#20mA G1/4A MACHO | 122.93 | B | 1 | 1 | - | DET 23 07 | E7 | DE
XMLP100BD21FQ | CAPTADOR 100BAR M12 4#20mA G1/4A MACHO 2 | 87.55 | C | 25 | 25 | 25 | DET 23 07 | E7 | DE
XMLP100BD71F | CAPTADOR 100BAR M12 0 10V G1/4A MACHO | 122.93 | C | 1 | 1 | - | DET 23 07 | E7 | DE
XMLP100BD71FQ | CAPTADOR 100BAR M12 0 10V G1/4A MACHO 25 | 87.55 | C | 25 | 25 | 25 | DET 23 07 | E7 | DE
XMLP160BC11F | CAPTADOR 160BAR DIN 0,5 4,5V G1/4A MACHO | 122.93 | C | 1 | 1 | - | DET 23 07 | E7 | DE
XMLP160BC21F | CAPTADOR 160BAR DIN 4#20mA G1/4A MACHO | 122.93 | C | 1 | 1 | - | DET 23 07 | E7 | DE
XMLP160BC71F | CAPTADOR 160BAR DIN 0 10V G1/4A MACHO | 122.93 | C | 1 | 1 | - | DET 23 07 | E7 | DE
XMLP160BD11F | CAPTADOR 160BAR M12 0,5 4,5V G1/4A MACHO | 122.93 | C | 1 | 1 | - | DET 23 07 | E7 | DE
XMLP160BD21F | CAPTADOR 160BAR M12 4#20mA G1/4A MACHO | 122.93 | B | 1 | 1 | - | DET 23 07 | E7 | DE
XMLP160BD71F | CAPTADOR 160BAR M12 0 10V G1/4A MACHO | 122.93 | B | 1 | 1 | - | DET 23 07 | E7 | DE
XMLP250BC11F | CAPTADOR 250BAR DIN 0,5 4,5V G1/4A MACHO | 122.93 | C | 1 | 1 | - | DET 23 07 | E7 | DE
XMLP250BC21F | CAPTADOR 250BAR DIN 4#20mA G1/4A MACHO | 122.93 | B | 1 | 1 | - | DET 23 07 | E7 | DE
XMLP250BC71F | CAPTADOR 250BAR DIN 0 10V G1/4A MACHO | 122.93 | B | 1 | 1 | - | DET 23 07 | E7 | DE
XMLP250BC71FQ | CAPTADOR 250BAR DIN 0 10V G1/4A MACHO 25 | 87.55 | C | 25 | 25 | 25 | DET 23 07 | E7 | DE
XMLP250BD11F | CAPTADOR 250BAR M12 0,5 4,5V G1/4A MACHO | 122.93 | C | 1 | 1 | - | DET 23 07 | E7 | DE
XMLP250BD21F | CAPTADOR 250BAR M12 4#20mA G1/4A MACHO | 122.93 | A | 1 | 1 | - | DET 23 07 | E7 | DE
XMLP250BD21FQ | CAPTADOR 250BAR M12 4#20mA G1/4A MACHO 2 | 87.55 | C | 500 | 25 | 25 | DET 23 07 | E7 | DE
XMLP250BD71F | CAPTADOR 250BAR M12 0 10V G1/4A MACHO | 122.93 | A | 1 | 1 | - | DET 23 07 | E7 | DE
XMLP250BD71FQ | CAPTADOR 250BAR M12 0 10V G1/4A MACHO 25 | 87.55 | C | 25 | 25 | 25 | DET 23 07 | E7 | DE
XMLP250MC11F | CAPTADOR 250 MBAR 0,5-4,5V G1/4A DIN | 137.01 | C | 1 | 1 | - | DET 23 07 | E7 | DE
XMLP250MC21F | CAPTADOR 250MBAR 4-20MA G1/4A DIN | 137.01 | C | 1 | 1 | - | DET 23 07 | E7 | DE
XMLP250MC21FQ | CAPTADOR 250MBAR 4-20MA G1/4A DIN 25U | 101.93 | C | 25 | 25 | 25 | DET 23 07 | E7 | DE
XMLP250MC71F | CAPTADOR 250MBAR 0-10V G1/4A DIN | 137.01 | C | 1 | 1 | - | DET 23 07 | E7 | DE
XMLP250MC71FQ | CAPTADOR 250MBAR 0-10V G1/4A DIN 25U | 101.93 | C | 25 | 25 | 25 | DET 23 07 | E7 | DE
XMLP250MD11F | CAPTADOR 250 MBAR 0,5-4,5V G1/4A M12 | 130.53 | C | 1 | 1 | - | DET 23 07 | E7 | DE
XMLP250MD21F | CAPTADOR 250MBAR 4-20MA G1/4A M12 | 130.53 | B | 1 | 1 | - | DET 23 07 | E7 | DE
XMLP250MD21FQ | CAPTADOR 250MBAR 4-20MA G1/4A M12 25U | 96.59 | C | 25 | 25 | 25 | DET 23 07 | E7 | DE
XMLP250MD71F | CAPTADOR 250MBAR 0-10V G1/4A M12 | 130.53 | C | 1 | 1 | - | DET 23 07 | E7 | DE
XMLP250MD71FQ | CAPTADOR 250MBAR 0-10V G1/4A M12 25U | 96.59 | C | 25 | 25 | 25 | DET 23 07 | E7 | DE
XMLP2D5GC11F | CAPTADOR 2,5 BAR 0,5-4,5V G1/4A DIN | 137.01 | C | 1 | 1 | - | DET 23 07 | E7 | DE
XMLP2D5GC21F | CAPTADOR 2,5BAR 4-20MA G1/4A DIN | 137.01 | C | 1 | 1 | - | DET 23 07 | E7 | DE
XMLP2D5GC21FQ | CAPTADOR 2,5BAR 4-20MA G1/4A DIN 25U | 101.93 | C | 25 | 25 | 25 | DET 23 07 | E7 | DE
XMLP2D5GC71F | CAPTADOR 2,5 BAR 0-10V G1/4A DIN | 137.01 | C | 1 | 1 | - | DET 23 07 | E7 | DE
XMLP2D5GC71FQ | CAPTADOR 2,5BAR 0-10V G1/4A DIN 25U | 101.93 | C | 25 | 25 | 25 | DET 23 07 | E7 | DE
XMLP2D5GD11F | CAPTADOR 2,5 BAR 0,5-4,5V G1/4A M12 | 130.53 | C | 1 | 1 | - | DET 23 07 | E7 | DE
XMLP2D5GD21F | CAPTADOR 2,5BAR 4-20MA G1/4A M12 | 130.53 | B | 1 | 1 | - | DET 23 07 | E7 | DE
XMLP2D5GD21FQ | CAPTADOR 2,5BAR 4-20MA G1/4A M12 25U | 96.59 | C | 25 | 25 | 25 | DET 23 07 | E7 | DE
XMLP2D5GD71F | CAPTADOR 2,5 BAR 0-10V G1/4A M12 | 130.53 | C | 1 | 1 | - | DET 23 07 | E7 | DE
XMLP2D5GD71FQ | CAPTADOR 2,5BAR 0-10V G1/4A M12 25U | 96.59 | C | 25 | 25 | 25 | DET 23 07 | E7 | DE
XMLP2D5GL21F | CAPTADOR 2,5BAR 4-20MA G1/4A 2M | 137.01 | C | 1 | 1 | - | DET 23 07 | E7 | DE
XMLP2D5GL71F | CAPTADOR 2,5 BAR 0-10V G1/4A 2M | 137.01 | C | 1 | 1 | - | DET 23 07 | E7 | DE
XMLP400BC11F | CAPTADOR 400BAR DIN 0,5 4,5V G1/4A MACHO | 122.93 | C | 1 | 1 | - | DET 23 07 | E7 | DE
XMLP400BC21F | CAPTADOR 400BAR DIN 4#20mA G1/4A MACHO | 122.93 | B | 1 | 1 | - | DET 23 07 | E7 | DE
XMLP400BC21FQ | CAPTADOR 400BAR DIN 4#20mA G1/4A MACHO 2 | 87.55 | C | 25 | 25 | 25 | DET 23 07 | E7 | DE
XMLP400BC71F | CAPTADOR 400BAR DIN 0 10V G1/4A MACHO | 122.93 | B | 1 | 1 | - | DET 23 07 | E7 | DE
XMLP400BC71FQ | CAPTADOR 400BAR DIN 0 10V G1/4A MACHO 25 | 87.55 | C | 25 | 25 | 25 | DET 23 07 | E7 | DE
XMLP400BD11F | CAPTADOR 400BAR M12 0,5 4,5V G1/4A MACHO | 122.93 | C | 1 | 1 | - | DET 23 07 | E7 | DE
XMLP400BD21F | CAPTADOR 400BAR M12 4#20mA G1/4A MACHO | 122.93 | A | 1 | 1 | - | DET 23 07 | E7 | DE
XMLP400BD21FQ | CAPTADOR 400BAR M12 4#20mA G1/4A MACHO 2 | 87.55 | C | 25 | 25 | 25 | DET 23 07 | E7 | DE
XMLP400BD71F | CAPTADOR 400BAR M12 0 10V G1/4A MACHO | 122.93 | A | 1 | 1 | - | DET 23 07 | E7 | DE
XMLP500MC11F | CAPTADOR 500 MBAR 0,5-4,5V G1/4A DIN | 137.01 | C | 1 | 1 | - | DET 23 07 | E7 | DE
XMLP500MC21F | CAPTADOR 500MBAR 4-20MA G1/4A DIN | 137.01 | C | 1 | 1 | - | DET 23 07 | E7 | DE
XMLP500MC21FQ | CAPTADOR 500MBAR 4-20MA G1/4A DIN 25U | 101.93 | C | 25 | 25 | 25 | DET 23 07 | E7 | DE
XMLP500MC71F | CAPTADOR 500MBAR 0-10V G1/4A DIN | 137.01 | C | 1 | 1 | - | DET 23 07 | E7 | DE
XMLP500MC71FQ | CAPTADOR 500MBAR 0-10V G1/4A DIN 25U | 101.93 | C | 25 | 25 | 25 | DET 23 07 | E7 | DE
XMLP500MD11F | CAPTADOR 500MBAR 0,5-4,5V G1/4A M12 | 130.53 | C | 1 | 1 | - | DET 23 07 | E7 | DE
XMLP500MD21F | CAPTADOR 500MBAR 4-20MA G1/4A M12 | 130.53 | B | 1 | 1 | - | DET 23 07 | E7 | DE
XMLP500MD21FQ | CAPTADOR 500MBAR 4-20MA G1/4A M12 25U | 96.59 | C | 25 | 25 | 25 | DET 23 07 | E7 | DE
XMLP500MD71F | CAPTADOR 500MBAR 0-10V G1/4A M12 | 130.53 | C | 1 | 1 | - | DET 23 07 | E7 | DE
XMLP500MD71FQ | CAPTADOR 500MBAR 0-10V G1/4A M12 25U | 96.59 | C | 25 | 25 | 25 | DET 23 07 | E7 | DE
XMLP600BC21F | CAPTADOR 600BAR DIN 4#20mA G1/4A MACHO | 122.93 | B | 1 | 1 | - | DET 23 07 | E7 | DE
XMLP600BC71F | CAPTADOR 600BAR DIN 0 10V G1/4A MACHO | 122.93 | C | 1 | 1 | - | DET 23 07 | E7 | DE
XMLP600BD11F | CAPTADOR 600BAR M12 0,5 4,5V G1/4A MACHO | 122.93 | C | 1 | 1 | - | DET 23 07 | E7 | DE
XMLP600BD21F | CAPTADOR 600BAR M12 4#20mA G1/4A MACHO | 122.93 | B | 1 | 1 | - | DET 23 07 | E7 | DE
XMLP600BD71F | CAPTADOR 600BAR M12 0 10V G1/4A MACHO | 122.93 | C | 1 | 1 | - | DET 23 07 | E7 | DE
XMLPM00GC11F | CAPTADOR -1 BAR 0,5-4,5V G1/4A DIN | 137.01 | C | 1 | 1 | - | DET 23 07 | E7 | DE
XMLPM00GC21F | CAPTADOR -1 BAR 4-20MA G1/4A DIN | 137.01 | B | 1 | 1 | - | DET 23 07 | E7 | DE
XMLPM00GC21FQ | CAPTADOR -1 BAR 4-20MA G1/4A DIN 25U | 101.93 | C | 25 | 25 | 25 | DET 23 07 | E7 | DE
XMLPM00GC2BF | CAPTADOR -1 BAR 4-20MA UNF DIN | 143.48 | C | 1 | 1 | - | DET 23 07 | E7 | DE
XMLPM00GC71F | CAPTADOR -1 BAR 0-10V G1/4A DIN | 137.01 | C | 1 | 1 | - | DET 23 07 | E7 | DE
XMLPM00GC71FQ | CAPTADOR -1 BAR 0-10V G1/4A DIN 25U | 101.93 | C | 25 | 25 | 25 | DET 23 07 | E7 | DE
XMLPM00GC7BF | CAPTADOR -1 BAR 0-10V UNF DIN | 143.48 | C | 1 | 1 | - | DET 23 07 | E7 | DE
XMLPM00GD11F | CAPTADOR -1 BAR 0,5-4,5V G1/4A M12 | 130.53 | C | 1 | 1 | - | DET 23 07 | E7 | DE
XMLPM00GD21F | CAPTADOR -1 BAR 4-20MA G1/4A M12 | 130.53 | B | 1 | 1 | - | DET 23 07 | E7 | DE
XMLPM00GD21FQ | CAPTADOR -1 BAR 4-20MA G1/4A M12 25U | 96.59 | C | 25 | 25 | 25 | DET 23 07 | E7 | DE
XMLPM00GD21FSCV | CAPTADOR -0,16 BAR 4-20MA G1/4A M12 | 169.96 | C | 25 | 1 | - | DET 23 07 | E7 | DE
XMLPM00GD2BF | CAPTADOR -1 BAR 4-20MA UNF M12 | 137.01 | C | 1 | 1 | - | DET 23 07 | E7 | DE
XMLPM00GD71F | CAPTADOR -1 BAR 0-10V G1/4A M12 | 130.53 | B | 1 | 1 | - | DET 23 07 | E7 | DE
XMLPM00GD71FQ | CAPTADOR -1 BAR 0-10V G1/4A M12 25U | 96.59 | C | 25 | 25 | 25 | DET 23 07 | E7 | DE
XMLPM00GD7BF | CAPTADOR -1 BAR 0-10V UNF M12 | 137.01 | C | 1 | 1 | - | DET 23 07 | E7 | DE
XMLPM00GL21F | CAPTADOR -1 BAR 4-20MA G1/4A 2M | 137.01 | C | 1 | 1 | - | DET 23 07 | E7 | DE
XMLPM00GL71F | CAPTADOR -1 BAR 0-10V G1/4A 2M | 137.01 | C | 1 | 1 | - | DET 23 07 | E7 | DE
XMLPM01GC21F | CAPTADOR -1 1 BAR 4-20MA G1/4 DIN | 137.01 | C | 1 | 1 | - | DET 23 07 | E7 | DE
XMLPM01GC21FQ | CAPTADOR -1 1 BAR 4-20MA G1/4 DIN 25U | 101.93 | C | 25 | 25 | 25 | DET 23 07 | E7 | DE
XMLPM01GC71F | CAPTADOR -1 1 BAR 0-10V G1/4A DIN | 137.01 | C | 1 | 1 | - | DET 23 07 | E7 | DE
XMLPM01GD21F | CAPTADOR -1 1 BAR 4-20MA G1/4 M12 | 130.53 | B | 1 | 1 | - | DET 23 07 | E7 | DE
XMLPM01GD21FQ | CAPTADOR -1 1 BAR 4-20MA G1/4 M12 25U | 96.59 | C | 25 | 25 | 25 | DET 23 07 | E7 | DE
XMLPM01GD71F | CAPTADOR -1 1 BAR 0-10V G1/4A M12 | 130.53 | C | 1 | 1 | - | DET 23 07 | E7 | DE
XMLPM05GC21F | CAPTADOR -1 5 BAR 4-20MA G1/4A DIN | 137.01 | C | 1 | 1 | - | DET 23 07 | E7 | DE
XMLPM05GC21FQ | CAPTADOR -1 5 BAR 4-20MA G1/4A DIN 25U | 101.93 | C | 25 | 25 | 25 | DET 23 07 | E7 | DE
XMLPM05GC71F | CAPTADOR -1 5 BAR 0-10V G1/4A DIN | 137.01 | C | 1 | 1 | - | DET 23 07 | E7 | DE
XMLPM05GD21F | CAPTADOR -1 5 BAR 4-20MA G1/4A M12 | 130.53 | C | 1 | 1 | - | DET 23 07 | E7 | DE
XMLPM05GD21FQ | CAPTADOR -1 5 BAR 4-20MA G1/4A M12 25U | 96.59 | C | 25 | 25 | 25 | DET 23 07 | E7 | DE
XMLPM05GD71F | CAPTADOR -1 5 BAR 0-10V G1/4A M12 | 130.53 | C | 1 | 1 | - | DET 23 07 | E7 | DE
XMLPM09BC21F | CAPTADOR -1 9BAR DIN 4-20MA G1/4A MACHO | 122.93 | C | 1 | 1 | - | DET 23 07 | E7 | DE
XMLPM09BC71F | CAPTADOR -1 9BAR DIN 0-10V G1/4A MACHO | 122.93 | C | 1 | 1 | - | DET 23 07 | E7 | DE
XMLPM09BD11F | CAPTADOR -1 9BAR M12 0,5-4,5V G1/4A MACH | 122.93 | C | 1 | 1 | - | DET 23 07 | E7 | DE
XMLPM09BD21F | CAPTADOR -1 9BAR M12 4-20MA G1/4A MACHO | 122.93 | B | 1 | 1 | - | DET 23 07 | E7 | DE
XMLPM09BD21FQ | CAPTADOR -1 9BAR M12 4 20MA G1/4A MACHO | 87.55 | C | 25 | 25 | 25 | DET 23 07 | E7 | DE
XMLPM09BD71F | CAPTADOR -1 9BAR M12 0-10V G1/4A MACHO | 122.93 | C | 1 | 1 | - | DET 23 07 | E7 | DE
XMLPM09BD71FQ | CAPTADOR -1 9BAR M12 0-10V G1/4A MACHO 2 | 87.55 | C | 25 | 25 | 25 | DET 23 07 | E7 | DE
XMLPM25BD21F | CAPTADOR -1 25BAR M12 0-10V G1/4A MACHO | 122.93 | C | 1 | 1 | - | DET 23 07 | E7 | DE
XMLPZLH01 | ESCUADRA METAL FIJACION HORIZ. ZMLP | 6.64 | B | 1 | 1 | - | DET 23 09 | E7 | DE
XMLPZLV01 | ESCUADRA METAL FIJACION VERTICAL ZMLP | 10.34 | B | 1 | 1 | - | DET 23 09 | E7 | DE
XMLR001G0T25 | CAPT PRESION 1 BAR 4-20MA G1/4A M12 | 282.92 | B | 1 | 1 | - | DET 23 08 | E7 | DE
XMLR001G0T26 | CAPT PRES 1 BAR 4-20MA 1/4-18NPT M12 | 282.92 | C | 1 | 1 | - | DET 23 08 | E7 | DE
XMLR001G0T75 | CAPT PRESION 1 BAR 0-10V G1/4A M12 | 282.92 | C | 1 | 1 | - | DET 23 08 | E7 | DE
XMLR001G0T76 | CAPT PRESION 1 BAR 0-10V 1/4-18NPT M12 | 282.92 | C | 1 | 1 | - | DET 23 08 | E7 | DE
XMLR001G1N25 | PRESOSTATO 1 BAR 4-20MA NPN G1/4A M12 | 292.49 | C | 1 | 1 | - | DET 23 08 | E7 | DE
XMLR001G1N26 | PRESOST 1 BAR 4-20MA NPN 1/4-18NPT M12 | 292.49 | C | 1 | 1 | - | DET 23 08 | E7 | DE
XMLR001G1N75 | PRESOSTATO 1 BAR 0-10V NPN G1/4A M12 | 292.49 | C | 1 | 1 | - | DET 23 08 | E7 | DE
XMLR001G1P25 | PRESOSTATO 1 BAR 4-20MA PNP G1/4A M12 | 292.49 | B | 1 | 1 | - | DET 23 08 | E7 | DE
XMLR001G1P26 | PRESOST 1 BAR 4-20MA PNP 1/4-18NPT M12 | 292.49 | C | 1 | 1 | - | DET 23 08 | E7 | DE
XMLR001G1P75 | PRESOSTATO 1 BAR 0-10V PNP G1/4A M12 | 292.49 | C | 1 | 1 | - | DET 23 08 | E7 | DE
XMLR001G2N05 | PRESOSTATO 1 BAR 2 NPN G1/4A M12 | 263.77 | C | 1 | 1 | - | DET 23 08 | E7 | DE
XMLR001G2N06 | PRESOSTATO 1 BAR 2 NPN 1/4-18NPT M12 | 263.77 | C | 1 | 1 | - | DET 23 08 | E7 | DE
XMLR001G2P05 | PRESOSTATO 1 BAR 2 PNP G1/4A M12 | 263.77 | B | 1 | 1 | - | DET 23 08 | E7 | DE
XMLR001G2P06 | PRESOSTATO 1 BAR 2 PNP 1/4-18NPT M12 | 263.77 | C | 1 | 1 | - | DET 23 08 | E7 | DE
XMLR010G0T21 | CAPT PRESION 10 BAR 4-20MA G1/4A-E M12 | 291.18 | C | 10 | 1 | - | DET 23 08 | E7 | DE
XMLR010G0T25 | CAPT PRESION 10 BAR 4-20MA G1/4A M12 | 282.92 | A | 1 | 1 | - | DET 23 08 | E7 | DE
XMLR010G0T26 | CAPT PRES 10 BAR 4-20MA 1/4-18NPT M12 | 282.92 | C | 1 | 1 | - | DET 23 08 | E7 | DE
XMLR010G0T75 | CAPT PRESION 10 BAR 0-10V G1/4A M12 | 282.92 | B | 1 | 1 | - | DET 23 08 | E7 | DE
XMLR010G0T76 | CAPT PRES 10 BAR 0-10V 1/4-18NPT M12 | 282.92 | C | 1 | 1 | - | DET 23 08 | E7 | DE
XMLR010G1N25 | PRESOSTATO 10 BAR 4-20MA NPN G1/4A M12 | 292.49 | C | 1 | 1 | - | DET 23 08 | E7 | DE
XMLR010G1N26 | PRES 10 BAR 4-20MA NPN 1/4-18NPT M12 | 292.49 | A | 1 | 1 | - | DET 23 08 | E7 | DE
XMLR010G1N75 | PRESOSTATO 10 BAR 0-10V NPN G1/4A M12 | 292.49 | C | 1 | 1 | - | DET 23 08 | E7 | DE
XMLR010G1N76 | PRESOST 10 BAR 0-10V NPN 1/4-18NPT M12 | 292.49 | C | 1 | 1 | - | DET 23 08 | E7 | DE
XMLR010G1P25 | PRESOSTATO 10 BAR 4-20MA PNP G1/4A M12 | 292.49 | B | 1 | 1 | - | DET 23 08 | E7 | DE
XMLR010G1P26 | PRES 10 BAR 4-20MA PNP 1/4-18NPT M12 | 292.49 | C | 1 | 1 | - | DET 23 08 | E7 | DE
XMLR010G1P75 | PRESOSTATO 10 BAR 0-10V PNP G1/4A M12 | 292.49 | B | 1 | 1 | - | DET 23 08 | E7 | DE
XMLR010G1P76 | PRESOST 10 BAR 0-10V PNP 1/4-18NPT M12 | 292.49 | C | 1 | 1 | - | DET 23 08 | E7 | DE
XMLR010G2N05 | PRESOSTATO 10 BAR 2 NPN G1/4A M12 | 263.77 | C | 1 | 1 | - | DET 23 08 | E7 | DE
XMLR010G2N06 | PRESOSTATO 10 BAR 2 NPN 1/4-18NPT M12 | 263.77 | C | 1 | 1 | - | DET 23 08 | E7 | DE
XMLR010G2N09 | PRESOSTATO 10 BAR 2 NPN 7/16-20UNF M12 | 263.77 | C | 1 | 1 | - | DET 23 08 | E7 | DE
XMLR010G2N25 | PRESOST 10 BAR 4-20MA 2 NPN G1/4A M12 | 306.85 | C | 1 | 1 | - | DET 23 08 | E7 | DE
XMLR010G2N26 | PRES 10 BAR 4-20MA 2 NPN 1/4-18NPT M12 | 306.85 | C | 1 | 1 | - | DET 23 08 | E7 | DE
XMLR010G2P05 | PRESOSTATO 10 BAR 2 PNP G1/4A M12 | 263.77 | B | 1 | 1 | - | DET 23 08 | E7 | DE
XMLR010G2P06 | PRESOSTATO 10 BAR 2 PNP 1/4-18NPT M12 | 263.77 | C | 1 | 1 | - | DET 23 08 | E7 | DE
XMLR010G2P09 | PRESOSTATO 10 BAR 2 PNP 7/16-20UNF M12 | 263.77 | C | 1 | 1 | - | DET 23 08 | E7 | DE
XMLR010G2P25 | PRESOST 10 BAR 4-20MA 2 PNP G1/4A M12 | 306.85 | B | 1 | 1 | - | DET 23 08 | E7 | DE
XMLR010G2P26 | PRES 10 BAR 4-20MA 2 PNP 1/4-18NPT M12 | 306.85 | C | 1 | 1 | - | DET 23 08 | E7 | DE
XMLR016G0T25 | CAPT PRESION 16 BAR 4-20MA G1/4A M12 | 282.92 | B | 1 | 1 | - | DET 23 08 | E7 | DE
XMLR016G0T26 | CAPT PRES 16 BAR 4-20MA 1/4-18NPT M12 | 282.92 | C | 1 | 1 | - | DET 23 08 | E7 | DE
XMLR016G0T75 | CAPT PRESION 16 BAR 0-10V G1/4A M12 | 282.92 | C | 1 | 1 | - | DET 23 08 | E7 | DE
XMLR016G1N25 | PRESOSTATO 16 BAR 4-20MA NPN G1/4A M12 | 292.49 | C | 1 | 1 | - | DET 23 08 | E7 | DE
XMLR016G1N26 | PRES 16 BAR 4-20MA NPN 1/4-18NPT M12 | 292.49 | C | 1 | 1 | - | DET 23 08 | E7 | DE
XMLR016G1P25 | PRESOSTATO 16 BAR 4-20MA PNP G1/4A M12 | 292.49 | C | 1 | 1 | - | DET 23 08 | E7 | DE
XMLR016G1P26 | PRES 16 BAR 4-20MA PNP 1/4-18NPT M12 | 292.49 | C | 1 | 1 | - | DET 23 08 | E7 | DE
XMLR016G1P75 | PRESOSTATO 16 BAR 0-10V PNP G1/4A M12 | 292.49 | C | 1 | 1 | - | DET 23 08 | E7 | DE
XMLR016G2N06 | PRESOSTATO 16 BAR 2 NPN 1/4-18NPT M12 | 263.77 | C | 1 | 1 | - | DET 23 08 | E7 | DE
XMLR016G2P05 | PRESOSTATO 16 BAR 2 PNP G1/4A M12 | 263.77 | C | 1 | 1 | - | DET 23 08 | E7 | DE
XMLR016G2P06 | PRESOSTATO 16 BAR 2 PNP 1/4-18NPT M12 | 263.77 | C | 1 | 1 | - | DET 23 08 | E7 | DE
XMLR025G0T25 | CAPT PRESION 25 BAR 4-20MA G1/4A M12 | 282.92 | C | 1 | 1 | - | DET 23 08 | E7 | DE
XMLR025G0T26 | CAPT PRES 25 BAR 4-20MA 1/4-18NPT M12 | 282.92 | B | 1 | 1 | - | DET 23 08 | E7 | DE
XMLR025G0T75 | CAPT PRESION 25 BAR 0-10V G1/4A M12 | 282.92 | C | 1 | 1 | - | DET 23 08 | E7 | DE
XMLR025G1N25 | PRESOSTATO 25 BAR 4-20MA NPN G1/4A M12 | 292.49 | C | 1 | 1 | - | DET 23 08 | E7 | DE
XMLR025G1N26 | PRES 25 BAR 4-20MA NPN 1/4-18NPT M12 | 292.49 | C | 1 | 1 | - | DET 23 08 | E7 | DE
XMLR025G1N75 | PRESOSTATO 25 BAR 0-10V NPN G1/4A M12 | 292.49 | C | 1 | 1 | - | DET 23 08 | E7 | DE
XMLR025G1P25 | PRESOSTATO 25 BAR 4-20MA PNP G1/4A M12 | 292.49 | B | 1 | 1 | - | DET 23 08 | E7 | DE
XMLR025G1P26 | PRES 25 BAR 4-20MA PNP 1/4-18NPT M12 | 292.49 | C | 1 | 1 | - | DET 23 08 | E7 | DE
XMLR025G1P75 | PRESOSTATO 25 BAR 0-10V PNP G1/4A M12 | 292.49 | C | 1 | 1 | - | DET 23 08 | E7 | DE
XMLR025G2N05 | PRESOSTATO 25 BAR 2 NPN G1/4A M12 | 263.77 | C | 1 | 1 | - | DET 23 08 | E7 | DE
XMLR025G2N06 | PRESOSTATO 25 BAR 2 NPN 1/4-18NPT M12 | 263.77 | C | 1 | 1 | - | DET 23 08 | E7 | DE
XMLR025G2P05 | PRESOSTATO 25 BAR 2 PNP G1/4A M12 | 263.77 | C | 1 | 1 | - | DET 23 08 | E7 | DE
XMLR025G2P06 | PRESOSTATO 25 BAR 2 PNP 1/4-18NPT M12 | 263.77 | C | 1 | 1 | - | DET 23 08 | E7 | DE
XMLR040G0T25 | CAPT PRESION 40 BAR 4-20MA G1/4A M12 | 282.92 | C | 1 | 1 | - | DET 23 08 | E7 | DE
XMLR040G0T26 | CAPT PRES 40 BAR 4-20MA 1/4-18NPT M12 | 282.92 | C | 1 | 1 | - | DET 23 08 | E7 | DE
XMLR040G0T75 | CAPT PRESION 40 BAR 0-10V G1/4A M12 | 282.92 | C | 1 | 1 | - | DET 23 08 | E7 | DE
XMLR040G1N25 | PRESOSTATO 40 BAR 4-20MA NPN G1/4A M12 | 292.49 | C | 1 | 1 | - | DET 23 08 | E7 | DE
XMLR040G1N26 | PRES 40 BAR 4-20MA NPN 1/4-18NPT M12 | 292.49 | C | 1 | 1 | - | DET 23 08 | E7 | DE
XMLR040G1N75 | PRESOSTATO 40 BAR 0-10V NPN G1/4A M12 | 292.49 | C | 1 | 1 | - | DET 23 08 | E7 | DE
XMLR040G1P25 | PRESOSTATO 40 BAR 4-20MA PNP G1/4A M12 | 292.49 | C | 1 | 1 | - | DET 23 08 | E7 | DE
XMLR040G1P26 | PRES 40 BAR 4-20MA PNP 1/4-18NPT M12 | 292.49 | C | 1 | 1 | - | DET 23 08 | E7 | DE
XMLR040G1P75 | PRESOSTATO 40 BAR 0-10V PNP G1/4A M12 | 292.49 | C | 1 | 1 | - | DET 23 08 | E7 | DE
XMLR040G2N05 | PRESOSTATO 40 BAR 2 NPN G1/4A M12 | 263.77 | C | 1 | 1 | - | DET 23 08 | E7 | DE
XMLR040G2N06 | PRESOSTATO 40 BAR 2 NPN 1/4-18NPT M12 | 263.77 | C | 1 | 1 | - | DET 23 08 | E7 | DE
XMLR040G2N25 | PRESOST 40 BAR 4-20MA 2 NPN G1/4A M12 | 306.85 | C | 1 | 1 | - | DET 23 08 | E7 | DE
XMLR040G2P05 | PRESOSTATO 40 BAR 2 PNP G1/4A M12 | 263.77 | B | 1 | 1 | - | DET 23 08 | E7 | DE
XMLR040G2P06 | PRESOSTATO 40 BAR 2 PNP 1/4-18NPT M12 | 263.77 | C | 1 | 1 | - | DET 23 08 | E7 | DE
XMLR040G2P25 | PRESOST 40 BAR 4-20MA 2 PNP G1/4A M12 | 306.85 | C | 1 | 1 | - | DET 23 08 | E7 | DE
XMLR100M0T25 | CAPT PRESION 100 BAR 4-20MA G1/4A M12 | 296.8 | C | 1 | 1 | - | DET 23 08 | E7 | DE
XMLR100M0T26 | CAPT PRES 100 BAR 4-20MA 1/4-18NPT M12 | 296.8 | C | 1 | 1 | - | DET 23 08 | E7 | DE
XMLR100M0T75 | CAPT PRESION 100 BAR 0-10V G1/4A M12 | 296.8 | C | 1 | 1 | - | DET 23 08 | E7 | DE
XMLR100M1N25 | PRESOST 100 BAR 4-20MA NPN G1/4A M12 | 306.38 | C | 1 | 1 | - | DET 23 08 | E7 | DE
XMLR100M1N26 | PRES 100 BAR 4-20MA NPN 1/4-18NPT M12 | 306.38 | C | 1 | 1 | - | DET 23 08 | E7 | DE
XMLR100M1N75 | PRESOSTATO 100 BAR 0-10V NPN G1/4A M12 | 306.38 | C | 1 | 1 | - | DET 23 08 | E7 | DE
XMLR100M1P25 | PRESOST 100 BAR 4-20MA PNP G1/4A M12 | 306.38 | B | 1 | 1 | - | DET 23 08 | E7 | DE
XMLR100M1P26 | PRES 100 BAR 4-20MA PNP 1/4-18NPT M12 | 306.38 | C | 1 | 1 | - | DET 23 08 | E7 | DE
XMLR100M1P75 | PRESOSTATO 100 BAR 0-10V PNP G1/4A M12 | 306.38 | C | 1 | 1 | - | DET 23 08 | E7 | DE
XMLR100M2N05 | PRESOSTATO 100 BAR 2 NPN G1/4A M12 | 277.65 | C | 1 | 1 | - | DET 23 08 | E7 | DE
XMLR100M2N06 | PRESOSTATO 100 BAR 2 NPN 1/4-18NPT M12 | 277.65 | C | 1 | 1 | - | DET 23 08 | E7 | DE
XMLR100M2P05 | PRESOSTATO 100 BAR 2 PNP G1/4A M12 | 277.65 | C | 1 | 1 | - | DET 23 08 | E7 | DE
XMLR100M2P06 | PRESOSTATO 100 BAR 2 PNP 1/4-18NPT M12 | 277.65 | C | 1 | 1 | - | DET 23 08 | E7 | DE
XMLR160M0T25 | CAPT PRESION 160 BAR 4-20MA G1/4A M12 | 296.8 | C | 1 | 1 | - | DET 23 08 | E7 | DE
XMLR160M0T75 | CAPT PRESION 160 BAR 0-10V G1/4A M12 | 296.8 | C | 1 | 1 | - | DET 23 08 | E7 | DE
XMLR160M1N25 | PRESOST 160 BAR 4-20MA NPN G1/4A M12 | 306.38 | C | 1 | 1 | - | DET 23 08 | E7 | DE
XMLR160M1N75 | PRESOSTATO 160 BAR 0-10V NPN G1/4A M12 | 306.38 | C | 1 | 1 | - | DET 23 08 | E7 | DE
XMLR160M1P25 | PRESOST 160 BAR 4-20MA PNP G1/4A M12 | 306.38 | B | 1 | 1 | - | DET 23 08 | E7 | DE
XMLR160M1P75 | PRESOSTATO 160 BAR 0-10V PNP G1/4A M12 | 306.38 | C | 1 | 1 | - | DET 23 08 | E7 | DE
XMLR160M2N05 | PRESOSTATO 160 BAR 2 NPN G1/4A M12 | 277.65 | C | 1 | 1 | - | DET 23 08 | E7 | DE
XMLR160M2N09 | PRESOST 160 BAR 2 NPN 7/16-20UNF M12 | 277.65 | C | 1 | 1 | - | DET 23 08 | E7 | DE
XMLR160M2P05 | PRESOSTATO 160 BAR 2 PNP G1/4A M12 | 277.65 | B | 1 | 1 | - | DET 23 08 | E7 | DE
XMLR160M2P09 | PRESOST 160 BAR 2 PNP 7/16-20UNF M12 | 277.65 | C | 1 | 1 | - | DET 23 08 | E7 | DE
XMLR250M0T25 | CAPT PRESION 250 BAR 4-20MA G1/4A M12 | 296.8 | C | 1 | 1 | - | DET 23 08 | E7 | DE
XMLR250M0T26 | CAPT PRES 250 BAR 4-20MA 1/4-18NPT M12 | 296.8 | C | 1 | 1 | - | DET 23 08 | E7 | DE
XMLR250M0T75 | CAPT PRESION 250 BAR 0-10V G1/4A M12 | 296.8 | C | 1 | 1 | - | DET 23 08 | E7 | DE
XMLR250M1N25 | PRESOST 250 BAR 4-20MA NPN G1/4A M12 | 306.38 | C | 1 | 1 | - | DET 23 08 | E7 | DE
XMLR250M1N26 | PRES 250 BAR 4-20MA NPN 1/4-18NPT M12 | 306.38 | C | 1 | 1 | - | DET 23 08 | E7 | DE
XMLR250M1N75 | PRESOSTATO 250 BAR 0-10V NPN G1/4A M12 | 306.38 | C | 1 | 1 | - | DET 23 08 | E7 | DE
XMLR250M1P25 | PRESOST 250 BAR 4-20MA PNP G1/4A M12 | 306.38 | B | 1 | 1 | - | DET 23 08 | E7 | DE
XMLR250M1P26 | PRES 250 BAR 4-20MA PNP 1/4-18NPT M12 | 306.38 | C | 1 | 1 | - | DET 23 08 | E7 | DE
XMLR250M1P75 | PRESOSTATO 250 BAR 0-10V PNP G1/4A M12 | 306.38 | C | 1 | 1 | - | DET 23 08 | E7 | DE
XMLR250M1P76 | PRESOS 250 BAR 0-10V PNP 1/4-18NPT M12 | 306.38 | C | 1 | 1 | - | DET 23 08 | E7 | DE
XMLR250M2N05 | PRESOSTATO 250 BAR 2 NPN G1/4A M12 | 277.65 | C | 1 | 1 | - | DET 23 08 | E7 | DE
XMLR250M2N06 | PRESOSTATO 250 BAR 2 NPN 1/4-18NPT M12 | 277.65 | C | 1 | 1 | - | DET 23 08 | E7 | DE
XMLR250M2N09 | PRESOST 250 BAR 2 NPN 7/16-20UNF M12 | 277.65 | C | 1 | 1 | - | DET 23 08 | E7 | DE
XMLR250M2N25 | PRESOST 250 BAR 4-20MA 2 NPN G1/4A M12 | 320.74 | C | 1 | 1 | - | DET 23 08 | E7 | DE
XMLR250M2P05 | PRESOSTATO 250 BAR 2 PNP G1/4A M12 | 277.65 | B | 1 | 1 | - | DET 23 08 | E7 | DE
XMLR250M2P06 | PRESOSTATO 250 BAR 2 PNP 1/4-18NPT M12 | 277.65 | C | 1 | 1 | - | DET 23 08 | E7 | DE
XMLR250M2P09 | PRESOST 250 BAR 2 PNP 7/16-20UNF M12 | 277.65 | C | 1 | 1 | - | DET 23 08 | E7 | DE
XMLR250M2P25 | PRESOST 250 BAR 4-20MA 2 PNP G1/4A M12 | 320.74 | C | 1 | 1 | - | DET 23 08 | E7 | DE
XMLR2D5G0T25 | CAPT PRESION 2,5 BAR 4-20MA G1/4A M12 | 282.92 | B | 1 | 1 | - | DET 23 08 | E7 | DE
XMLR2D5G0T75 | CAPT PRESION 2,5 BAR 0-10V G1/4A M12 | 282.92 | C | 1 | 1 | - | DET 23 08 | E7 | DE
XMLR2D5G1N25 | PRESOSTATO 2,5BAR 4-20MA NPN G1/4A M12 | 292.49 | C | 1 | 1 | - | DET 23 08 | E7 | DE
XMLR2D5G1N26 | PRES 2,5 BAR 4-20MA NPN 1/4-18NPT M12 | 292.49 | C | 1 | 1 | - | DET 23 08 | E7 | DE
XMLR2D5G1N75 | PRESOSTATO 2,5 BAR 0-10V NPN G1/4A M12 | 292.49 | C | 1 | 1 | - | DET 23 08 | E7 | DE
XMLR2D5G1P25 | PRESOST 2,5 BAR 4-20MA PNP G1/4A M12 | 292.49 | B | 1 | 1 | - | DET 23 08 | E7 | DE
XMLR2D5G1P26 | PRES 2,5 BAR 4-20MA PNP 1/4-18NPT M12 | 292.49 | C | 1 | 1 | - | DET 23 08 | E7 | DE
XMLR2D5G1P75 | PRESOS 2,5 BAR 0-10V PNP G1/4A M12 | 292.49 | C | 1 | 1 | - | DET 23 08 | E7 | DE
XMLR2D5G2N05 | PRESOSTATO 2,5 BAR 2 NPN G1/4A M12 | 263.77 | C | 1 | 1 | - | DET 23 08 | E7 | DE
XMLR2D5G2N06 | PRESOSTATO 2,5 BAR 2 NPN 1/4-18NPT M12 | 263.77 | C | 1 | 1 | - | DET 23 08 | E7 | DE
XMLR2D5G2P05 | PRESOSTATO 2,5 BAR 2 PNP G1/4A M12 | 263.77 | B | 1 | 1 | - | DET 23 08 | E7 | DE
XMLR2D5G2P06 | PRESOSTATO 2,5 BAR 2 PNP 1/4-18NPT M12 | 263.77 | C | 1 | 1 | - | DET 23 08 | E7 | DE
XMLR400M0T25 | CAPT PRESION 400 BAR 4-20MA G1/4A M12 | 296.8 | C | 1 | 1 | - | DET 23 08 | E7 | DE
XMLR400M0T26 | CAPT PRES 400 BAR 4-20MA 1/4-18NPT M12 | 296.8 | C | 1 | 1 | - | DET 23 08 | E7 | DE
XMLR400M0T75 | CAPT PRESION 400 BAR 0-10V G1/4A M12 | 296.8 | C | 1 | 1 | - | DET 23 08 | E7 | DE
XMLR400M1N25 | PRESOST 400 BAR 4-20MA NPN G1/4A M12 | 306.38 | C | 1 | 1 | - | DET 23 08 | E7 | DE
XMLR400M1N26 | PRES 400 BAR 4-20MA NPN 1/4-18NPT M12 | 306.38 | C | 1 | 1 | - | DET 23 08 | E7 | DE
XMLR400M1N75 | PRESOSTATO 400 BAR 0-10V NPN G1/4A M12 | 306.38 | C | 1 | 1 | - | DET 23 08 | E7 | DE
XMLR400M1P25 | PRESOST 400 BAR 4-20MA PNP G1/4A M12 | 306.38 | C | 1 | 1 | - | DET 23 08 | E7 | DE
XMLR400M1P26 | PRES 400 BAR 4-20MA PNP 1/4-18NPT M12 | 306.38 | C | 1 | 1 | - | DET 23 08 | E7 | DE
XMLR400M1P75 | PRESOSTATO 400 BAR 0-10V PNP G1/4A M12 | 306.38 | C | 1 | 1 | - | DET 23 08 | E7 | DE
XMLR400M2N05 | PRESOSTATO 400 BAR 2 NPN G1/4A M12 | 277.65 | C | 1 | 1 | - | DET 23 08 | E7 | DE
XMLR400M2N06 | PRESOST 400 BAR 2 NPN 1/4-18NPT M12 | 277.65 | C | 1 | 1 | - | DET 23 08 | E7 | DE
XMLR400M2N25 | PRESOST 400 BAR 4-20MA 2 NPN G1/4A M12 | 320.74 | C | 1 | 1 | - | DET 23 08 | E7 | DE
XMLR400M2P05 | PRESOSTATO 400 BAR 2 PNP G1/4A M12 | 277.65 | B | 1 | 1 | - | DET 23 08 | E7 | DE
XMLR400M2P06 | PRESOST 400 BAR 2 PNP 1/4-18NPT M12 | 277.65 | C | 1 | 1 | - | DET 23 08 | E7 | DE
XMLR400M2P25 | PRESOST 400 BAR 4-20MA 2 PNP G1/4A M12 | 320.74 | C | 1 | 1 | - | DET 23 08 | E7 | DE
XMLR600M0T21 | CAPT PRESION 600 BAR 4-20MA G1/4A-E M12 | 296.8 | C | 10 | 1 | - | DET 23 08 | E7 | DE
XMLR600M0T25 | CAPT PRESION 600 BAR 4-20MA G1/4A M12 | 296.8 | C | 1 | 1 | - | DET 23 08 | E7 | DE
XMLR600M0T75 | CAPT PRESION 600 BAR 0-10V G1/4A M12 | 296.8 | C | 1 | 1 | - | DET 23 08 | E7 | DE
XMLR600M1P25 | PRESOST 600 BAR 4-20MA PNP G1/4A M12 | 306.38 | C | 1 | 1 | - | DET 23 08 | E7 | DE
XMLR600M1P75 | PRESOST 600 BAR 0-10V PNP G1/4A M12 | 306.38 | C | 1 | 1 | - | DET 23 08 | E7 | DE
XMLR600M2P01 | PRESOSTATO 600 BAR 2 PNP G1/4A-E M12 | 299.48 | C | 10 | 1 | - | DET 23 08 | E7 | DE
XMLR600M2P05 | PRESOSTATO 600 BAR 2 PNP G1/4A M12 | 277.65 | B | 1 | 1 | - | DET 23 08 | E7 | DE
XMLRM01G0T25 | CAPT DE VACIO -1 BAR 4-20MA G1/4A M12 | 282.92 | B | 1 | 1 | - | DET 23 08 | E7 | DE
XMLRM01G0T26 | CAPT VACIO -1 BAR 4-20MA 1/4-18NPT M12 | 282.92 | C | 1 | 1 | - | DET 23 08 | E7 | DE
XMLRM01G0T75 | CAPT DE VACIO -1 BAR 0-10V G1/4A M12 | 282.92 | B | 1 | 1 | - | DET 23 08 | E7 | DE
XMLRM01G1N25 | VACUOSTATO -1 BAR 4-20MA NPN G1/4A M12 | 292.49 | C | 1 | 1 | - | DET 23 08 | E7 | DE
XMLRM01G1N26 | VACUOS -1 BAR 4-20MA NPN 1/4-18NPT M12 | 292.49 | C | 1 | 1 | - | DET 23 08 | E7 | DE
XMLRM01G1N75 | VACUOSTATO -1 BAR 0-10V NPN G1/4A M12 | 292.49 | C | 1 | 1 | - | DET 23 08 | E7 | DE
XMLRM01G1P25 | VACUOSTATO -1 BAR 4-20MA PNP G1/4A M12 | 292.49 | B | 1 | 1 | - | DET 23 08 | E7 | DE
XMLRM01G1P26 | VACUOS -1 BAR 4-20MA PNP 1/4-18NPT M12 | 292.49 | C | 1 | 1 | - | DET 23 08 | E7 | DE
XMLRM01G1P75 | VACUOSTATO -1 BAR 0-10V PNP G1/4A M12 | 292.49 | B | 1 | 1 | - | DET 23 08 | E7 | DE
XMLRM01G2N05 | VACUOSTATO -1 BAR 2 NPN G1/4A M12 | 263.77 | C | 1 | 1 | - | DET 23 08 | E7 | DE
XMLRM01G2N06 | VACUOSTATO -1 BAR 2 NPN 1/4-18NPT M12 | 263.77 | C | 1 | 1 | - | DET 23 08 | E7 | DE
XMLRM01G2N25 | VACUOST -1 BAR 4-20MA 2 NPN G1/4A M12 | 306.85 | C | 1 | 1 | - | DET 23 08 | E7 | DE
XMLRM01G2N26 | VAC -1 BAR 4-20MA 2 NPN 1/4-18NPT M12 | 306.85 | C | 1 | 1 | - | DET 23 08 | E7 | DE
XMLRM01G2P05 | VACUOSTATO -1 BAR 2 PNP G1/4A M12 | 263.77 | C | 1 | 1 | - | DET 23 08 | E7 | DE
XMLRM01G2P06 | VACUOSTATO -1 BAR 2 PNP 1/4-18NPT M12 | 263.77 | C | 1 | 1 | - | DET 23 08 | E7 | DE
XMLRM01G2P25 | VACUOST -1 BAR 4-20MA 2 PNP G1/4A M12 | 306.85 | C | 1 | 1 | - | DET 23 08 | E7 | DE
XMLRM01G2P26 | VAC -1 BAR 4-20MA 2 PNP 1/4-18NPT M12 | 306.85 | C | 1 | 1 | - | DET 23 08 | E7 | DE
XMLZA024 | TAPA Y MODULO DE VISUALIZACION | 31.98 | C | 1 | 1 | - | DET 22 02 | E7 | DE
XMLZA120 | PILOTOS DE NEON | 32.12 | C | 1 | 1 | - | DET 22 02 | E7 | DE
XMLZB024 | TAPA Y MODULO DE VISUALIZACION | 32.12 | C | 1 | 1 | - | DET 22 02 | E7 | DE
XMLZB120 | PILOTOS DE NEON | 32.12 | C | 1 | 1 | - | DET 22 02 | E7 | DE
XMLZL001 | TAPA DE PROTECCION | 21.39 | B | 1 | 1 | - | DET 22 02 | E7 | DE
XMLZL002 | ESCUADRA DE FIJACION STD | 12.82 | C | 1 | 1 | - | DET 22 02 | E7 | DE
XMLZL003 | MANDO DE REGLAJE | 12.82 | C | 1 | 1 | - | DET 22 02 | E7 | DE
XMLZL004 | PLATINA DE FIJACION | 15.58 | C | 1 | 1 | - | DET 22 02 | E7 | DE
XMLZL005 | BLOQ. HIDRÁULICO PARA MONT. BASE | 21.19 | C | 1 | 1 | - | DET 22 02 | E7 | DE
XMLZL006 | ESCUADRA DE FIJACION L350 | 19.26 | C | 1 | 1 | - | DET 22 02 | E7 | DE
XMLZL009 | Radiador mod. 1/4" Gas | 126.3 | C | 1 | 1 | - | DET 23 04 | E7 | DE
XMLZL010 | JUNTA HIDRAULICA XMLA | 10.9 | C | 1 | 1 | - | DET 22 02 | E7 | DE
XMLZL013 | MEMBRANA PARA XMLBS35 | 79.95 | C | 1 | 1 | - | DET 22 02 | E7 | DE
XMLZL014 | MEMBRANA PARA XMLBS02 | 79.95 | C | 1 | 1 | - | DET 22 02 | E7 | DE
XMLZL016 | JUNTA HIDRAULICA PARA XMLP | 10.91 | C | 1 | 1 | - | DET 22 02 | E7 | DE
XMLZL017 | ACCESORIO FIJACIÓN XMLR | 22.5 | B | 1 | 1 | - | DET 23 08 | E7 | DE
XMPA06B2131 | PRESOST. DE POTENCIA | 25.07 | A | 1 | 1 | - | DET 20 01 | E7 | DE
XMPA06B2131C | PRESOST. DE POTENCIA C=10 UNIDADES | 22.84 | A | 10 | 10 | 10 | DET 20 01 | E7 | DE
XMPA06B2242 | PRESSOST POTENCIA | 29.49 | B | 1 | 1 | - | DET 20 01 | E7 | DE
XMPA06C2131 | PRESOST. DE POTENCIA | 28.94 | A | 1 | 1 | - | DET 20 01 | E7 | DE
XMPA06C2131C | PRESOST. DE POTENCIA C=10 UNIDADES | 26.71 | A | 10 | 10 | 10 | DET 20 01 | E7 | DE
XMPA12B2131 | PRESOST. DE POTENCIA | 24.77 | A | 1 | 1 | - | DET 20 01 | E7 | DE
XMPA12B2131C | PRESOST. DE POTENCIA C=10 UNIDADES | 22.59 | A | 10 | 10 | 10 | DET 20 01 | E7 | DE
XMPA12C2131 | PRESOST. DE POTENCIA | 27.26 | A | 1 | 1 | - | DET 20 01 | E7 | DE
XMPA12C2131C | PRESOST. DE POTENCIA C=10 UNIDADES | 25.09 | A | 10 | 10 | 10 | DET 20 01 | E7 | DE
XMPA12C2242 | PRESOST. DE POTENCIA | 63.27 | C | 1 | 1 | - | DET 20 01 | E7 | DE
XMPA25B2131 | PRESOSTATO DE POTENCIA | 73.75 | A | 1 | 1 | - | DET 20 01 | E7 | DE
XMPA25C2131 | PRESSOST POTEN | 80.03 | C | 1 | 1 | - | DET 20 01 | E7 | DE
XMPA25C2131C | PRESOST. DE POTENCIA C=10 UNIDADES | 76.64 | C | 10 | 10 | 10 | DET 20 01 | E7 | DE
XMPA25C2131TQ | PRESOSTATO TQ=50 UNIDADES | 42.02 | C | 50 | 50 | - | DET 20 01 | E7 | DE
XMPB06B2131 | PRESOSTATO DE POTENCIA | 54.98 | C | 1 | 1 | - | DET 20 01 | E7 | DE
XMPB12B2131 | PRESOSTATO DE POTENCIA | 52.96 | C | 1 | 1 | - | DET 20 01 | E7 | DE
XMPC06B2131 | PRESOSTATO DE POTENCIA | 54.98 | C | 1 | 1 | - | DET 20 01 | E7 | DE
XMPC06C2131 | PRESOST. DE POTENCIA | 61.26 | B | 1 | 1 | - | DET 20 01 | E7 | DE
XMPC12B2131 | PRESSOST POTENCIA | 52.75 | C | 1 | 1 | - | DET 20 01 | E7 | DE
XMPC12B2242 | PRESSOST POTENCIA | 59.37 | C | 1 | 1 | - | DET 20 01 | E7 | DE
XMPC12C2131 | PRESOST. DE POTENCIA | 57.8 | C | 1 | 1 | - | DET 20 01 | E7 | DE
XMPC12C2131C | PRESOST. DE POTENCIA C=10 UNIDADES | 26.67 | C | 10 | 10 | 10 | DET 20 01 | E7 | DE
XMPC12C2242 | PRESOST. DE POTENCIA | 65.41 | C | 1 | 1 | - | DET 20 01 | E7 | DE
XMPC25C2131 | PRESOST. DE POTENCIA | 83.2 | C | 1 | 1 | - | DET 20 01 | E7 | DE
XMPD06C2131 | D7/PRESOST. DE POTENCIA C=10 UNIDADES | 34.17 | C | 1 | 1 | - | DET 20 01 | E7 | DE
XMPD12C2131 | PRESOSTATO DE POTENCIA 12 BARES | 63.6 | C | 1 | 1 | - | DET 20 01 | E7 | DE
XMPD12C2131C | PRESOST. DE POTENCIA C=10 UNIDADES | 29.6 | C | 10 | 10 | 10 | DET 20 01 | E7 | DE
XMPE06C2431 | PRESOSTATO DE POTENCIA | 69.06 | C | 1 | 1 | - | DET 20 01 | E7 | DE
XMPE12B2131C | PRESOST. DE POTENCIA C=10 UNIDADES | 28.28 | C | 10 | 10 | 10 | DET 20 01 | E7 | DE
XMPE12B2431 | PRESOST. DE POTENCIA | 25.95 | C | 1 | 1 | - | DET 20 01 | E7 | DE
XMPE12B2431C | PRESOST. DE POTENCIA C=10 UNIDADES | 23.72 | C | 10 | 10 | 10 | DET 20 01 | E7 | DE
XMPE12C2131 | PRESOST. DE POTENCIA C=10 UNIDADES | 33.4 | B | 1 | 1 | - | DET 20 01 | E7 | DE
XMPE12C2131C | PRESOST. DE POTENCIA C=10 UNIDADES | 31.17 | B | 10 | 10 | 10 | DET 20 01 | E7 | DE
XMPE12C2242 | PRESOST. DE POTENCIA | 37.74 | B | 1 | 1 | - | DET 20 01 | E7 | DE
XMPE12C2431 | PRESOSTATO DE POTENCIA | 55.87 | B | 1 | 1 | - | DET 20 01 | E7 | DE
XMPE12C2431C | PRESOST. DE POTENCIA C=10 UNIDADES | 25.76 | C | 10 | 10 | 10 | DET 20 01 | E7 | DE
XMPE12C2542 | PRESOSTATO DE POTENCIA | 79.88 | C | 1 | 1 | - | DET 20 01 | E7 | DE
XMPE12C2641C | PRESOST. DE POTENCIA C=10 UNIDADES | 36.84 | C | 10 | 10 | 10 | DET 20 01 | E7 | DE
XMPJ12C2131 | PRESOSTATO DE POTENCIA | 70.7 | C | 1 | 1 | - | DET 20 01 | E7 | DE
XMPMDR01 | BOTON DE REGULACION | 1.15 | C | 50 | 1 | - | DET 20 01 | E7 | DE
XMPR06B2133 | PRESOSTATO DE POTENCIA | 37.67 | C | 1 | 1 | - | DET 20 01 | E7 | DE
XMPR06C2433 | PRESSOSTAT PUISSANCE | 28.73 | C | 1 | 1 | - | DET 20 01 | E7 | DE
XMPR12B2131 | PRESOSTATO DE POTENCIA | 75.3 | C | 1 | 1 | - | DET 20 01 | E7 | DE
XMPR12B2133 | PRESOSTATO DE POTENCIA | 37.67 | B | 1 | 1 | - | DET 20 01 | E7 | DE
XMPR12B2433 | PRESOSTATO DE POTENCIA BIP. 2NC | 27.78 | B | 1 | 1 | - | DET 20 01 | E7 | DE
XMPR12C2131 | PRESOSTATO DE POTENCIA | 77.21 | C | 1 | 1 | - | DET 20 01 | E7 | DE
XMPR12C2131C | PRESOST. DE POTENCIA C=10 UNIDADES | 35.33 | C | 10 | 10 | 10 | DET 20 01 | E7 | DE
XMPR12C2133 | PRESOST. DE POTENCIA | 38.59 | B | 1 | 1 | - | DET 20 01 | E7 | DE
XMPR12C2433 | PRESOSTATO DE POTENCIA | 28.75 | B | 1 | 1 | - | DET 20 01 | E7 | DE
XMPR25B2131 | PRESOST.DE POTENCIA | 46.88 | C | 1 | 1 | - | DET 20 01 | E7 | DE
XMPR25C2131 | PRESOST.DE POTENCIA | 99.93 | C | 1 | 1 | - | DET 20 01 | E7 | DE
XMPR25C2133 | PRES POT | 49.89 | C | 1 | 1 | - | DET 20 01 | E7 | DE
XMPR25C2433 | PRESOSTATO DE POTENCIA | 40.03 | C | 1 | 1 | - | DET 20 01 | E7 | DE
XMPZ31 | MEMBRANA PRESOSTATO | 0.63 | C | 50 | 1 | 50 | DET 20 03 | E7 | DE
XMXA06L2135 | PRESOSTATO DE CONTROL | 50.45 | A | 1 | 1 | - | DET 22 05 | E7 | DE
XMXA06L2435 | PRESOSTATO DE CONTROL 6 BAR | 55.37 | C | 1 | 1 | - | DET 22 05 | E7 | DE
XMXA12L2135 | PRESOSTATO DE CONTROL 12 BAR | 50.45 | A | 1 | 1 | - | DET 22 05 | E7 | DE
XMXA12L2435 | PRESOSTATO DE CONTROL 12 BAR | 55.37 | C | 1 | 1 | - | DET 22 05 | E7 | DE
XMXA25L2135 | PRESOSTATO DE CONTROL 25 BAR | 63.98 | A | 1 | 1 | - | DET 22 05 | E7 | DE
XMXA25L2435 | PRESOSTATO DE CONTROL 25 BAR | 70.14 | B | 1 | 1 | - | DET 22 05 | E7 | DE
XPSLCMUT1160 | MODULO DE SEGURIDAD MUTING 1 BAR_INM | 566.6 | B | 1 | 1 | - | DET 63 95 | S8 | DC
XR2AA02K10 | SELECTOR DE POSICION | 929.75 | C | 1 | 1 | - | DET 17 03 | E6 | DE
XR2AA02K20 | SELECTOR DE POSICION | 929.75 | C | 1 | 1 | - | DET 17 03 | E6 | DE
XR2AA02K40 | SELECTOR DE POSICION | 929.75 | C | 1 | 1 | - | DET 17 03 | E6 | DE
XR2AA02K6 | SELECTOR DE POSICION | 929.75 | C | 1 | 1 | - | DET 17 03 | E6 | DE
XR2AA02K80 | SELECTOR DE POSICION | 929.75 | C | 1 | 1 | - | DET 17 03 | E6 | DE
XR2AA03K04 | SELECTOR DE POSICION | 988.33 | C | 1 | 1 | - | DET 17 03 | E6 | DE
XR2AA03K08 | SELECTOR DE POSICION | 988.33 | C | 1 | 1 | - | DET 17 03 | E6 | DE
XR2AA03K10 | SELECTOR DE POSICION | 998.02 | C | 1 | 1 | - | DET 17 03 | E6 | DE
XR2AA03K20 | SELECTOR DE POSICION | 988.33 | B | 1 | 1 | - | DET 17 03 | E6 | DE
XR2AA03K3 | SELECTOR DE POSICION | 988.33 | C | 1 | 1 | - | DET 17 03 | E6 | DE
XR2AA03K40 | SELECTOR DE POSICION | 988.33 | B | 1 | 1 | - | DET 17 03 | E6 | DE
XR2AA03K6 | SELECTOR DE POSICION | 988.33 | C | 1 | 1 | - | DET 17 03 | E6 | DE
XR2AA03K80 | SELECTOR DE POSICION | 988.33 | C | 1 | 1 | - | DET 17 03 | E6 | DE
XR2AB02K20 | D9/SELECTOR DE POSICION | 1366.78 | C | 1 | 1 | - | DET 17 03 | E6 | DE
XR2AB02K40 | D9/SELECTOR DE POSICION | 1366.78 | C | 1 | 1 | - | DET 17 03 | E6 | DE
XR2AB02K80 | SELECTOR DE POSICION | 1366.78 | C | 1 | 1 | - | DET 17 03 | E6 | DE
XR2AB03K20 | SELECTOR DE POSICION | 1436.77 | C | 1 | 1 | - | DET 17 03 | E6 | DE
XR2AB03K40 | SELECTOR DE POSICION | 1436.77 | C | 1 | 1 | - | DET 17 03 | E6 | DE
XR2AB03K6 | SELECTOR DE POSICION | 1436.77 | C | 1 | 1 | - | DET 17 03 | E6 | DE
XR2AB03K80 | SELECTOR DE POSICION | 1436.77 | C | 1 | 1 | - | DET 17 03 | E6 | DE
XR2AB04K04 | SELECTOR DE POSICION | 1493.91 | C | 1 | 1 | - | DET 17 03 | E6 | DE
XR2AB04K10 | SELECTOR DE POSICION | 1493.91 | C | 1 | 1 | - | DET 17 03 | E6 | DE
XR2AB04K150 | SELECTOR DE POSICION | 1539.25 | C | 1 | 1 | - | DET 17 03 | E6 | DE
XR2AB04K20 | SELECTOR DE POSICION | 1493.91 | C | 1 | 1 | - | DET 17 03 | E6 | DE
XR2AB04K3 | SELECTOR DE POSICION | 1493.91 | C | 1 | 1 | - | DET 17 03 | E6 | DE
XR2AB04K40 | SELECTOR DE POSICION | 1493.91 | A | - | 1 | - | DET 17 03 | E6 | DE
XR2AB04K6 | SELECTOR 4 CONTACTOS | 1493.91 | C | 1 | 1 | - | DET 17 03 | E6 | DE
XR2AB04K80 | SELECTOR DE POSICION | 1493.91 | C | 1 | 1 | - | DET 17 03 | E6 | DE
XR2AB05K40 | SELECTOR DE POSICION | 1605.32 | C | 1 | 1 | - | DET 17 03 | E6 | DE
XR2AB06K08 | SELECTOR DE POSICION | 1672.43 | C | 1 | 1 | - | DET 17 03 | E6 | DE
XR2AB06K10 | SELECTOR DE POSICION | 1672.43 | C | 1 | 1 | - | DET 17 03 | E6 | DE
XR2AB06K20 | SELECTOR DE POSICION | 1672.43 | C | 1 | 1 | - | DET 17 03 | E6 | DE
XR2AB06K40 | SELECTOR DE POSICION | 1672.43 | C | - | 1 | - | DET 17 03 | E6 | DE
XR2AB06K6 | SELECTOR DE POSICION | 1672.43 | C | - | 1 | - | DET 17 03 | E6 | DE
XR2AB06K80 | SELECTOR DE POSICION | 1672.43 | C | - | 1 | - | DET 17 03 | E6 | DE
XR2AB08K40 | SELECTEUR DE POSITION | 2053.78 | C | 1 | 1 | - | DET 17 03 | E6 | DE
XR2AB08K80 | SELECTOR DE POSICION | 2053.78 | C | 1 | 1 | - | DET 17 03 | E6 | DE
XR2AB09K80 | SELECTOR DE POSICION | 2113.74 | C | 1 | 1 | - | DET 17 03 | E6 | DE
XR2AB10K10 | SELECTOR DE POSICION | 2176.59 | C | - | 1 | - | DET 17 03 | E6 | DE
XR2AB10K20 | SELECTOR POS. | 2176.59 | C | 1 | 1 | - | DET 17 03 | E6 | DE
XR2AB10K40 | SELECTOR DE POSICION | 2176.59 | C | 1 | 1 | - | DET 17 03 | E6 | DE
XR2AB10K80 | SELECTOR DE POSICION | 2176.59 | C | 1 | 1 | - | DET 17 03 | E6 | DE
XR2AB12K20 | SELECTOR DE POSICION | 2881.36 | C | 1 | 1 | - | DET 17 03 | E6 | DE
XR2AZ001 | DEDO DE MANDO | 10.18 | C | 1 | 1 | - | DET 17 04 | E6 | DE
XR2AZ002 | CONTRAPESO | 100.3 | C | 1 | 1 | - | DET 17 04 | E6 | DE
XR2AZ003 | CONTRAPESO | 190.4 | C | 1 | 1 | - | DET 17 04 | E6 | DE
XR2AZ124 | PLATO DENTADO SIN CUBO | 62.49 | C | 1 | 1 | - | DET 17 04 | E6 | DE
XR2AZ212 | PIÑON SELECTOR 12 DIENTES | 104.65 | C | 1 | 1 | - | DET 17 04 | E6 | DE
XR2AZ216 | PIÑON SELECTOR 16 DIENTES | 104.65 | C | 1 | 1 | - | DET 17 04 | E6 | DE
XR2AZ224 | PIÑON SELECTOR 24 DIENTES | 104.65 | C | 1 | 1 | - | DET 17 04 | E6 | DE
XR2AZ236 | PIÑON SELECTOR 24 DIENTES | 104.65 | C | 1 | 1 | - | DET 17 04 | E6 | DE
XR2AZ248 | PIÑON SELECTOR 48 DIENTES | 104.65 | C | 1 | 1 | - | DET 17 04 | E6 | DE
XR2AZ256 | PIÑON SELECTOR 56 DIENTES | 104.65 | C | 1 | 1 | - | DET 17 04 | E6 | DE
XR2AZ302 | CADENA XR2 2M | 50.88 | C | 1 | 1 | - | DET 17 04 | E6 | DE
XR2AZ305 | CADENA XR2 5M | 127.91 | C | 1 | 1 | - | DET 17 04 | E6 | DE
XR2AZ310 | CADENA XR2 10M | 254.35 | C | 1 | 1 | - | DET 17 04 | E6 | DE
XR2AZ31225 | PIÑON SELECTOR 12 DIENTES | 100.3 | C | 1 | 1 | - | DET 17 04 | E6 | DE
XR2AZ31625 | D03/PIÐON 16 DIENTES D."A" 25 | 132.28 | C | 1 | 1 | - | DET 17 04 | E6 | DE
XR2AZ34825 | PIÑON 48 DIENTES D."A" 25mm | 238.39 | C | 1 | 1 | - | DET 17 04 | E6 | DE
XR2AZ42425 | PIÑON CON TALADRO INT.24mm | 422.96 | C | 1 | 1 | - | DET 17 04 | E6 | DE
XR2AZ810 | S/E CARTER + PIGNONS | 293.58 | C | - | 1 | - | DET 17 04 | E6 | DE
XR2AZ820 | CAJA PIÑONES 20 VUELTAS | 260.17 | C | 1 | 1 | - | DET 17 04 | E6 | DE
XR2AZ840 | BLOQUE REDUCTOR | 268.88 | C | 1 | 1 | - | DET 17 04 | E6 | DE
XR2AZ880 | PIÑON SELECTOR 80 DIENTES | 301.51 | C | - | 1 | - | DET 17 04 | E6 | DE
XR2BB03K20 | SELECTOR DE POSICION | 1719.56 | C | 1 | 1 | - | DET 17 03 | E6 | DE
XR2BB03K80 | SELECTOR DE POSICION | 1719.56 | C | 1 | 1 | - | DET 17 03 | E6 | DE
XR2BB04K20 | SELECTOR DE POSICION | 1902.36 | C | 1 | 1 | - | DET 17 03 | E6 | DE
XR2BB04K40 | SELECTEUR DE POSITION | 1902.36 | C | - | 1 | - | DET 17 03 | E6 | DE
XRBZ912 | PIÑON SELECTOR 12 DIENTES | 92.38 | C | 1 | 1 | - | DET 17 02 | E6 | DE
XRBZ914 | PIÑON SELECTOR 14 DIENTES | 92.38 | C | 1 | 1 | - | DET 17 02 | E6 | DE
XRBZ916 | PIÑON SELECTOR 16 DIENTES | 92.38 | C | 1 | 1 | - | DET 17 02 | E6 | DE
XS106B3NAL2 | DPI D.ALCANCE 2mm NPN NA | 37.05 | C | 1 | 1 | - | DET 30 10 | E8 | DE
XS106B3NAM8 | DPI D.ALCANCE 2mm NPN NA M8 | 38.84 | C | 1 | 1 | - | DET 30 10 | E8 | DE
XS106B3NBL2 | DPI D.ALCANCE 2mm NPN NC | 40.81 | C | 1 | 1 | - | DET 30 10 | E8 | DE
XS106B3NBM8 | DPI D.ALCANCE 2mm NPN NC M8 | 40.81 | C | 1 | 1 | - | DET 30 10 | E8 | DE
XS106B3PAL2 | DPI D.ALCANCE 2mm PNP NA | 37.05 | A | 1 | 1 | - | DET 30 10 | E8 | DE
XS106B3PAL2TQ | DPI D.ALCANCE 2mm PNP NA (20uds.) | 20.46 | C | 20 | 20 | - | DET 30 10 | E8 | DE
XS106B3PAL5 | DETECTORES INDUCTIV CILINDRIC L06 12 24V | 42.75 | C | 1 | 1 | - | DET 30 10 | E8 | DE
XS106B3PAM12 | DPI D.ALCANCE 2mm PNP NA M12 | 37.05 | C | 1 | 1 | - | DET 30 10 | E8 | DE
XS106B3PAM8 | DPI D.ALCANCE 2mm PNP NA M8 | 38.84 | A | 1 | 1 | - | DET 30 10 | E8 | DE
XS106B3PAM8TQ | DPI D.ALCANCE 2mm PNP NA m8 (20uds.) | 24.28 | C | 20 | 20 | - | DET 30 10 | E8 | DE
XS106B3PBL2 | DPI D.ALCANCE 2mm PNP NC | 38.86 | C | 1 | 1 | - | DET 30 10 | E8 | DE
XS106B3PBL5 | DETECTORES INDUCTIV CILINDRIC L06 12 24V | 44.56 | C | 1 | 1 | - | DET 30 10 | E8 | DE
XS106B3PBM8 | DPI D.ALCANCE 2mm PNP NC M8 | 40.81 | C | 1 | 1 | - | DET 30 10 | E8 | DE
XS108B3NAL2 | DPI D.ALCANCE 2mm NPN NA | 34.71 | C | 1 | 1 | - | DET 30 10 | E8 | DE
XS108B3NAL2TQ | DPI D.ALCANCE 2mm NPN NA (20uds.) | 21.08 | C | 20 | 20 | - | DET 30 10 | E8 | DE
XS108B3NAL5 | DETECTORES INDUCTIV CILINDRIC M08 12 24V | 39.53 | C | 1 | 1 | - | DET 30 10 | E8 | DE
XS108B3NAM12 | DPI D.ALCANCE 2mm NPN NA M12 | 33.06 | C | 1 | 1 | - | DET 30 10 | E8 | DE
XS108B3NAM8 | DPI D.ALCANCE 2mm NPN NA M8 | 36.45 | B | 1 | 1 | - | DET 30 10 | E8 | DE
XS108B3NAM8TQ | DPI D.ALCANCE 2mm NPN NA M8 (20uds.) | 25.27 | C | 20 | 20 | - | DET 30 10 | E8 | DE
XS108B3NBL2 | DPI D.ALCANCE 2mm NPN NC | 38.27 | C | 1 | 1 | - | DET 30 10 | E8 | DE
XS108B3NBM12 | DPI D.ALCANCE 2mm NPN NC M12 | 36.46 | C | 1 | 1 | - | DET 30 10 | E8 | DE
XS108B3NBM8 | DPI D.ALCANCE 2mm NPN NC M8 | 37.26 | C | 1 | 1 | - | DET 30 10 | E8 | DE
XS108B3PAL2 | DPI D.ALCANCE 2mm PNP NA | 34.71 | A | 1 | 1 | - | DET 30 10 | E8 | DE
XS108B3PAL2TQ | DPI D.ALCANCE 2mm PNP NA (20uds.) | 21.08 | C | 20 | 20 | - | DET 30 10 | E8 | DE
XS108B3PAL5 | DETECTORES INDUCTIV CILINDRIC M08 12 24V | 37.26 | C | 1 | 1 | - | DET 30 10 | E8 | DE
XS108B3PAM12 | DPI D.ALCANCE 2mm PNP NA M12 | 33.06 | A | 1 | 1 | - | DET 30 10 | E8 | DE
XS108B3PAM12TQ | DPI D.ALCANCE 2mm PNP NA M12 (20uds.) | 24.57 | C | 20 | 20 | - | DET 30 10 | E8 | DE
XS108B3PAM8 | DPI D.ALCANCE 2mm PNP NA M8 | 34.71 | A | 1 | 1 | - | DET 30 10 | E8 | DE
XS108B3PAM8TQ | DPI D.ALCANCE 2mm PNP NA M8 (20uds.) | 24.78 | C | 20 | 20 | - | DET 30 10 | E8 | DE
XS108B3PBL2 | DPI D.ALCANCE 2mm PNP NC | 36.45 | C | 1 | 1 | - | DET 30 10 | E8 | DE
XS108B3PBL5 | DETECTORES INDUCTIV CILINDRIC M08 12 24V | 39.13 | C | 1 | 1 | - | DET 30 10 | E8 | DE
XS108B3PBM12 | DPI D.ALCANCE 2mm PNP NC M12 | 34.71 | C | 1 | 1 | - | DET 30 10 | E8 | DE
XS108B3PBM8 | DPI D.ALCANCE 2mm PNP NC M8 | 36.45 | A | 1 | 1 | - | DET 30 10 | E8 | DE
XS108BLNAL2 | D. IND. M8 12/24VDC NPN NA 3H. ENR. 2M | 23.54 | B | 1 | 1 | - | DET 33 11 | E8 | DE
XS108BLNAM12 | D. IND. M8 12/24VDC NPN NA 3H. ENR. CON | 23.54 | B | 1 | 1 | - | DET 33 11 | E8 | DE
XS108BLPAL2 | D. IND. M8 12/24VDC PNP NA 3H. ENR. 2M | 23.54 | A | 1 | 1 | - | DET 33 11 | E8 | DE
XS108BLPAL5 | D. IND. M8 12/24VDC PNP NA 3H. ENR. 5M | 27.48 | B | 1 | 1 | - | DET 33 11 | E8 | DE
XS108BLPAM12 | D. IND. M8 12/24VDC PNP NA 3H. ENR. CON | 23.54 | A | 1 | 1 | - | DET 33 11 | E8 | DE
XS108BLPAM8 | D. IND. M8 12/24VDC PNP NA 3H. ENR. CON | 23.54 | B | 1 | 1 | - | DET 33 11 | E8 | DE
XS112B3NAL2 | DPI D.ALCANCE 4mm NPN NA | 29.78 | A | 1 | 1 | - | DET 30 10 | E8 | DE
XS112B3NAL2TQ | DPI D.ALCANCE 4mm NPN NA (20uds.) | 18.64 | C | 20 | 20 | - | DET 30 10 | E8 | DE
XS112B3NAL5 | DETECTORES INDUCTIV CILINDRIC M12 12 24V | 31.96 | C | 1 | 1 | - | DET 30 10 | E8 | DE
XS112B3NAM12 | DPI D.ALCANCE 4mm NPN NA M12 | 28.37 | A | 1 | 1 | - | DET 30 10 | E8 | DE
XS112B3NAM12TQ | DPI D.ALCANCE 4mm NPN NA M12 (20uds.) | 18.45 | C | 20 | 20 | - | DET 30 10 | E8 | DE
XS112B3NASAYTQ | DPI D.ALCANCE 4MM NPN NA (x20) | 22.7 | C | 20 | 20 | - | DET 30 10 | E8 | DE
XS112B3NASBJTQ | DPI D.ALCANCE 4MM NPN NA (x20) 500MM | 23.11 | C | 20 | 20 | - | DET 30 10 | E8 | DE
XS112B3NBL2 | DPI D.ALCANCE 4mm NPN NC | 31.27 | C | 1 | 1 | - | DET 30 10 | E8 | DE
XS112B3NBL5 | DETECTORES INDUCTIV CILINDRIC M12 12 24V | 33.57 | C | 1 | 1 | - | DET 30 10 | E8 | DE
XS112B3NBM12 | DPI D.ALCANCE 4mm NPN NC M12 | 29.78 | C | 1 | 1 | - | DET 30 10 | E8 | DE
XS112B3PAL2 | DPI D.ALCANCE 4mm PNP NA | 29.78 | A | 1 | 1 | - | DET 30 10 | E8 | DE
XS112B3PAL2TQ | DPI D.ALCANCE 4mm PNP NA (20uds.) | 19.2 | C | 20 | 20 | - | DET 30 10 | E8 | DE
XS112B3PAL5 | DETECTORES INDUCTIV CILINDRIC M12 12 24V | 31.96 | C | 1 | 1 | - | DET 30 10 | E8 | DE
XS112B3PAM12 | DPI D.ALCANCE 4mm PNP NA M12 | 28.37 | A | 1 | 1 | - | DET 30 10 | E8 | DE
XS112B3PAM12TQ | DPI D.ALCANCE 4mm PNP NA M12 (20uds.) | 19 | A | 20 | 20 | 20 | DET 30 10 | E8 | DE
XS112B3PBL2 | DPI D.ALCANCE 4mm PNP NC | 31.27 | A | 1 | 1 | - | DET 30 10 | E8 | DE
XS112B3PBL2TQ | DPI D.ALCANCE 4mm PNP NC (20uds.) | 32.8 | C | 20 | 20 | - | DET 30 10 | E8 | DE
XS112B3PBL5 | DETECTORES INDUCTIV CILINDRIC M12 12 24V | 33.57 | C | 1 | 1 | - | DET 30 10 | E8 | DE
XS112B3PBM12 | DPI D.ALCANCE 4mm PNP NC M12 | 29.78 | A | 1 | 1 | - | DET 30 10 | E8 | DE
XS112B3PBM12TQ | DPI D.ALCANCE 4mm PNP NC M12 (20uds.) | 18.45 | C | 20 | 20 | - | DET 30 10 | E8 | DE
XS112B3PCL2 | DPI DIA12 SIL2 4mm PNP 4H 2M | 37.79 | B | 1 | 1 | - | DET 30 05 | E8 | DE
XS112B3PCM12 | DPI DIA12 SIL2 4mm PNP 4H M12 | 37.79 | A | 1 | 1 | - | DET 30 05 | E8 | DE
XS112BFPAL2 | D. IND. M12 12/24VDC PNP NA ROSCADO | 21.73 | C | 1 | 1 | - | DET 33 11 | E8 | DE
XS112BLNAL2 | D. IND. M12 12/24VDC NPN NA 3H. ENR. 2 | 20.32 | B | 1 | 1 | - | DET 33 11 | E8 | DE
XS112BLNAM12 | D. IND. M12 12/24VDC NPN NA 3H. ENR. CO | 20.32 | B | 1 | 1 | - | DET 33 11 | E8 | DE
XS112BLPAL2 | D. IND. M12 12/24VDC PNP NA 3H. ENR. 2 | 20.32 | A | 1 | 1 | - | DET 33 11 | E8 | DE
XS112BLPAL5 | D. IND. M12 12/24VDC PNP NA 3H. ENR. 5 | 24.07 | B | 1 | 1 | - | DET 33 11 | E8 | DE
XS112BLPAM12 | D. IND. M12 12/24VDC PNP NA 3H. ENR. CO | 20.32 | A | 1 | 1 | - | DET 33 11 | E8 | DE
XS112BLPBL2 | D. IND. M12 12/24VDC PNP NC 3H. ENR. 2 | 20.32 | B | 1 | 1 | - | DET 33 11 | E8 | DE
XS112BLPBM12 | D. IND. M12 12/24VDC PNP NC 3H. ENR. CO | 20.32 | B | 1 | 1 | - | DET 33 11 | E8 | DE
XS118B3NAL2 | DPI D.ALCANCE 8mm NPN NA | 31.83 | C | 1 | 1 | - | DET 30 10 | E8 | DE
XS118B3NAL2TQ | DPI D.ALCANCE 8mm NPN NA (20uds.) | 20.56 | C | 20 | 20 | - | DET 30 10 | E8 | DE
XS118B3NAL5 | DETECTORES INDUCTIV CILINDRIC M18 12 24V | 34.15 | C | 1 | 1 | - | DET 30 10 | E8 | DE
XS118B3NAM12 | DPI D.ALCANCE 8mm NPN NA M12 | 30.31 | C | 1 | 1 | - | DET 30 10 | E8 | DE
XS118B3NAM12TQ | DPI D.ALCANCE 8mm NPN NA M12 (20uds.) | 20.96 | C | 20 | 20 | - | DET 30 10 | E8 | DE
XS118B3NBL2 | DPI D.ALCANCE 8mm NPN NC | 33.4 | C | 1 | 1 | - | DET 30 10 | E8 | DE
XS118B3NBL5 | DETECTORES INDUCTIV CILINDRIC M18 12 24V | 37.66 | C | 1 | 1 | - | DET 30 10 | E8 | DE
XS118B3NBM12 | DPI D.ALCANCE 8mm NPN NC M12 | 31.83 | C | 1 | 1 | - | DET 30 10 | E8 | DE
XS118B3PAL2 | DPI D.ALCANCE 8mm PNP NA | 31.83 | B | 1 | 1 | - | DET 30 10 | E8 | DE
XS118B3PAL2TQ | DPI D.ALCANCE 8mm PNP NA (20uds.) | 20.56 | C | 20 | 20 | - | DET 30 10 | E8 | DE
XS118B3PAL5 | DETECTORES INDUCTIV CILINDRIC M18 12 24V | 34.15 | C | 1 | 1 | - | DET 30 10 | E8 | DE
XS118B3PAM12 | DPI D.ALCANCE 8mm PNP NA M12 | 30.31 | A | 1 | 1 | - | DET 30 10 | E8 | DE
XS118B3PAM12TQ | DPI D.ALCANCE 8mm PNP NA M12 (20uds.) | 21.17 | C | 20 | 20 | - | DET 30 10 | E8 | DE
XS118B3PBL2 | DPI D.ALCANCE 8mm PNP NC | 33.4 | C | 1 | 1 | - | DET 30 10 | E8 | DE
XS118B3PBL5 | DETECTORES INDUCTIV CILINDRIC M18 12 24V | 35.86 | C | 1 | 1 | - | DET 30 10 | E8 | DE
XS118B3PBM12 | DPI D.ALCANCE 8mm PNP NC M12 | 31.83 | A | 1 | 1 | - | DET 30 10 | E8 | DE
XS118B3PCL2 | DPI DIA18 SIL2 8mm PNP 4H 2M | 39.47 | B | 1 | 1 | - | DET 30 05 | E8 | DE
XS118B3PCM12 | DPI DIA18 SIL2 8mm PNP 4H M12 | 39.47 | A | 1 | 1 | - | DET 30 05 | E8 | DE
XS118BLNAL2 | D. IND. M18 12/24VDC NPN NA 3H. ENR. 2 | 20.72 | B | 1 | 1 | - | DET 33 11 | E8 | DE
XS118BLNAL5 | D. IND. M18 12/24VDC NPN NA 3H. ENR. 5 | 26.15 | C | 1 | 1 | - | DET 33 11 | E8 | DE
XS118BLNAM12 | D. IND. M18 12/24VDC NPN NA 3H. ENR. CO | 20.72 | B | 1 | 1 | - | DET 33 11 | E8 | DE
XS118BLPAL2 | D. IND. M18 12/24VDC PNP NA 3H. ENR. 2 | 20.72 | B | 1 | 1 | - | DET 33 11 | E8 | DE
XS118BLPAL5 | D. IND. M18 12/24VDC PNP NA 3H. ENR. 5 | 24.57 | B | 1 | 1 | - | DET 33 11 | E8 | DE
XS118BLPAM12 | D. IND. M18 12/24VDC PNP NA 3H. ENR. CO | 20.72 | A | 1 | 1 | - | DET 33 11 | E8 | DE
XS118BLPBL2 | D. IND. M18 12/24VDC PNP NC 3H. ENR. 2 | 20.72 | B | 1 | 1 | - | DET 33 11 | E8 | DE
XS118BLPBM12 | D. IND. M18 12/24VDC PNP NC 3H. ENR. CO | 20.72 | C | 1 | 1 | - | DET 33 11 | E8 | DE
XS130B3NAL2 | DPI D.ALCANCE 15mm NPN NA | 36.15 | C | 1 | 1 | - | DET 30 10 | E8 | DE
XS130B3NAL5 | DETECTORES INDUCTIV CILINDRIC M30 12 24V | 38.82 | C | 1 | 1 | - | DET 30 10 | E8 | DE
XS130B3NAM12 | DPI D.ALCANCE 15mm NPN NA M12 | 34.44 | C | 1 | 1 | - | DET 30 10 | E8 | DE
XS130B3NAM12TQ | DPI D.ALCANCE 15mm NPN NA M12 (20uds.) | 22.83 | C | 20 | 20 | - | DET 30 10 | E8 | DE
XS130B3NBL2 | DPI D.ALCANCE 15mm NPN NC | 37.97 | C | 1 | 1 | - | DET 30 10 | E8 | DE
XS130B3NBL5 | DETECTORES INDUCTIV CILINDRIC M30 12 24V | 40.75 | C | 1 | 1 | - | DET 30 10 | E8 | DE
XS130B3NBM12 | DPI D.ALCANCE 15mm NPN NC M12 | 37.96 | C | 1 | 1 | - | DET 30 10 | E8 | DE
XS130B3PAL2 | DPI D.ALCANCE 15mm PNP NA | 36.15 | B | 1 | 1 | - | DET 30 10 | E8 | DE
XS130B3PAL2TQ | DPI D.ALCANCE 15mm PNP NA (20uds.) | 23.06 | C | 20 | 20 | - | DET 30 10 | E8 | DE
XS130B3PAL5 | DETECTORES INDUCTIV CILINDRIC M30 12 24V | 38.82 | B | 1 | 1 | - | DET 30 10 | E8 | DE
XS130B3PAM12 | DPI D.ALCANCE 15mm PNP NA M12 | 34.44 | A | 1 | 1 | - | DET 30 10 | E8 | DE
XS130B3PAM12TQ | DPI D.ALCANCE 15mm PNP NA M12 | 23.05 | C | 20 | 20 | - | DET 30 10 | E8 | DE
XS130B3PBL2 | DPI D.ALCANCE 15mm PNP NC | 37.97 | C | 1 | 1 | - | DET 30 10 | E8 | DE
XS130B3PBL5 | DETECTORES INDUCTIV CILINDRIC M30 12 24V | 40.75 | C | 1 | 1 | - | DET 30 10 | E8 | DE
XS130B3PBM12 | DPI D.ALCANCE 15mm PNP NC M12 | 36.15 | C | 1 | 1 | - | DET 30 10 | E8 | DE
XS130B3PCL2 | DPI DIA30 SIL2 15mm PNP 4H 2M | 41 | C | 1 | 1 | - | DET 30 05 | E8 | DE
XS130B3PCM12 | DPI DIA30 SIL2 15mm PNP 4H M12 | 41 | B | 1 | 1 | - | DET 30 05 | E8 | DE
XS130BLNAL2 | D. IND. M30 12/24VDC NPN NA 3H. ENR. 2 | 23.02 | B | 1 | 1 | - | DET 33 11 | E8 | DE
XS130BLNAM12 | D. IND. M30 12/24VDC NPN NA 3H. ENR. CO | 23.02 | B | 1 | 1 | - | DET 33 11 | E8 | DE
XS130BLPAL2 | D. IND. M30 12/24VDC PNP NA 3H. ENR. 2 | 23.02 | A | 1 | 1 | - | DET 33 11 | E8 | DE
XS130BLPAM12 | D. IND. M30 12/24VDC PNP NA 3H. ENR. CO | 23.02 | B | 1 | 1 | - | DET 33 11 | E8 | DE
XS130BLPBL2 | D. IND. M30 12/24VDC PNP NC 3H. ENR. 2 | 23.02 | B | 1 | 1 | - | DET 33 11 | E8 | DE
XS130BLPBM12 | D. IND. M30 12/24VDC PNP NC 3H. ENR. CO | 23.02 | B | 1 | 1 | - | DET 33 11 | E8 | DE
XS1L04NA310 | DETECTOR 5 A 30VCC 1MM | 54.95 | B | 1 | 1 | - | DET 33 08 | E8 | DE
XS1L04NA310L1 | DETECTOR 5 A 30VCC 1MM | 61.7 | C | 1 | 1 | - | DET 33 08 | E8 | DE
XS1L04NA310L2 | DETECTOR 5 A 30VCC 1MM | 71.67 | C | 1 | 1 | - | DET 33 08 | E8 | DE
XS1L04NA310S | DETECTOR 5 A 30VCC 1MM | 62.1 | C | 1 | 1 | - | DET 33 08 | E8 | DE
XS1L04NA311 | DETECTEUR DE PROXIMITE | 66.89 | C | 1 | 1 | - | DET 33 08 | E8 | DE
XS1L04NA311S | DETECTOR INDUCTIVO INOX | 74.05 | C | 1 | 1 | - | DET 33 08 | E8 | DE
XS1L04NB310 | DETECTOR 5 A 30VCC 1MM | 57.33 | C | 1 | 1 | - | DET 33 08 | E8 | DE
XS1L04NB310S | DETECTOR 5 A 30VCC 1MM | 64.49 | C | 1 | 1 | - | DET 33 08 | E8 | DE
XS1L04PA310 | DETECTOR 5 A 30VCC 1MM | 55.5 | A | 1 | 1 | - | DET 33 08 | E8 | DE
XS1L04PA310L1 | DETECTOR 5 A 30VCC 1MM | 59.72 | C | 1 | 1 | - | DET 33 08 | E8 | DE
XS1L04PA310L2 | DETECTOR 5 A 30VCC 1MM | 69.27 | C | 1 | 1 | - | DET 33 08 | E8 | DE
XS1L04PA310S | DETECTOR 5 A 30VCC 1MM | 64.49 | A | 1 | 1 | - | DET 33 08 | E8 | DE
XS1L04PA311 | DETECTOR INDUCTIVO INOX. | 64.49 | B | 1 | 1 | - | DET 33 08 | E8 | DE
XS1L04PA311S | DETECTOR INDUCTIVO | 71.67 | C | 1 | 1 | - | DET 33 08 | E8 | DE
XS1L04PB310 | DETECTOR 5 A 30VCC 1MM | 57.9 | A | 1 | 1 | - | DET 33 08 | E8 | DE
XS1L04PB310S | DETECTOR 5 A 30VCC 1MM | 65.69 | C | 1 | 1 | - | DET 33 08 | E8 | DE
XS1L06NC410 | DETECTOR 10 A 38VCC 1,5MM | 39.17 | C | 1 | 1 | - | DET 33 08 | E8 | DE
XS1L06PA340 | DETECTOR 10 A 38VCC 1,5MM | 63.32 | B | 1 | 1 | - | DET 33 08 | E8 | DE
XS1L06PA340D | DETECTOR 10 A 38VCC 1,5MM | 68.15 | C | 1 | 1 | - | DET 33 08 | E8 | DE
XS1L06PA340L1 | DETECTOR 10 A 38VCC 1,5MM | 72.09 | C | 1 | 1 | - | DET 33 08 | E8 | DE
XS1L06PA340S | DETECTOR 10 A 38VCC 1,5MM | 75.65 | B | 1 | 1 | - | DET 33 08 | E8 | DE
XS1L06PC410 | DETECTOR 10 A 38VCC 1,5MM | 39.4 | C | 1 | 1 | - | DET 33 08 | E8 | DE
XS1M08MA230K | DETECTOR 20 A 264V 1,5MM | 131.19 | C | 1 | 1 | - | DET 30 04 | E8 | DE
XS1M08MB230 | DETECTOR 20 A 264V 1,5MM | 118.36 | C | 1 | 1 | - | DET 30 04 | E8 | DE
XS1M08MB230L1 | DETECTOR 20 A 264V 1,5MM | 136.84 | C | 1 | 1 | - | DET 30 04 | E8 | DE
XS1M08NC410 | DETECTOR INDUCTIVO M08 | 39.24 | C | 1 | 1 | - | DET 30 05 | E8 | DE
XS1M08NC410D | DETECTOR INDUCTIVO M08 | 43.9 | C | 1 | 1 | - | DET 30 05 | E8 | DE
XS1M08PC410 | DDPI M8 SN=1,5MM NA+NC PNP | 38.39 | B | 1 | 1 | - | DET 30 05 | E8 | DE
XS1M08PC410D | DETECTOR INDUCTIVO M08 | 42.11 | A | 1 | 1 | - | DET 30 05 | E8 | DE
XS1M12AB120 | DETECTOR INDUCTIVO ANALOGICO | 96.02 | B | 1 | 1 | - | DET 33 02 | E8 | DE
XS1M12AB120EX | DDPI EX M12 SN=2MM | 168.44 | C | 1 | 1 | - | DET 33 10 | E8 | DE
XS1M12KP340 | DETECTOR INDUCTIVO PNP/NPN 2MM | 64.07 | A | 1 | 1 | - | DET 30 05 | E8 | DE
XS1M12KP340D | DETECTOR 12 A 24 VDC 2MM | 60.88 | A | 1 | 1 | - | DET 30 05 | E8 | DE
XS1M12KP340L1 | DETECTOR 12 A 24 VDC 2MM | 70.26 | C | 1 | 1 | - | DET 30 05 | E8 | DE
XS1M12KP340L2 | DETECTOR 12 A 24 VDC 2MM | 79.63 | C | 1 | 1 | - | DET 30 05 | E8 | DE
XS1M12MA250L2 | DETECTOR 20 A 264V 2MM | 121.77 | C | 1 | 1 | - | DET 30 04 | E8 | DE
XS1M12MB250K | DETECTOR 20 A 264V 2MM | 111.89 | C | 1 | 1 | - | DET 30 04 | E8 | DE
XS1M12MB250L1 | DETECTOR 20 A 264V 2MM | 105.39 | C | 1 | 1 | - | DET 30 04 | E8 | DE
XS1M12MB250L2 | DETECTOR 20 A 264V 2MM | 115.93 | C | 1 | 1 | - | DET 30 04 | E8 | DE
XS1M12NA341L07 | DETECTEUR INDUCTIF | 123.76 | C | 1 | 1 | - | DET 33 06 | E8 | DE
XS1M12NA371 | DETECTOR 10 A 58VDC | 88.76 | C | 1 | 1 | - | DET 33 06 | E8 | DE
XS1M18AB120 | DETECTOR INDUCTIVO ANALOGICO | 107.73 | A | 1 | 1 | - | DET 33 02 | E8 | DE
XS1M18AB120EX | DDPI EX M18 SN=5MM | 189.34 | C | 1 | 1 | - | DET 33 10 | E8 | DE
XS1M18DA211 | DETECTOR 10 A 58 VCC 5MM | 81.18 | C | 1 | 1 | - | DET 33 06 | E8 | DE
XS1M18DA9AV | DETECTOR INDUCTIVO | 92.19 | B | 1 | 1 | - | DET 30 04 | E8 | DE
XS1M18KP340 | DETECTOR 10 A 58VCC 5MM | 67.63 | A | 1 | 1 | - | DET 30 05 | E8 | DE
XS1M18KP340D | DETECTOR 12 A 24 VDC 5MM | 64.4 | A | 1 | 1 | - | DET 30 05 | E8 | DE
XS1M18KP340L1 | DETECTOR 12 A 24 VDC 5MM | 73.78 | B | 1 | 1 | - | DET 30 05 | E8 | DE
XS1M18KP340L2 | DETECTOR 12 A 24 VDC 5MM | 79.63 | C | 1 | 1 | - | DET 30 05 | E8 | DE
XS1M18KPM40 | DETECTOR INDUCTIVO FE/NFE | 72.59 | B | 1 | 1 | - | DET 33 04 | E8 | DE
XS1M18KPM40D | DETECTOR INDUCTIVO FE/NFE | 79.92 | B | 1 | 1 | - | DET 33 04 | E8 | DE
XS1M18MA250 | DETECTOR 20 A 264V 5MM | 90.17 | A | 1 | 1 | - | DET 30 04 | E8 | DE
XS1M18MA250A | DETECTOR 20 A 264V 5MM | 107.73 | C | 1 | 1 | - | DET 30 04 | E8 | DE
XS1M18MA250K | DETECTOR 20 A 246V 5MM | 94.68 | A | 1 | 1 | - | DET 30 04 | E8 | DE
XS1M18MA250L1 | DETECTOR 20 A 264V 5MM | 97.19 | B | 1 | 1 | - | DET 30 04 | E8 | DE
XS1M18MA250L2 | DETECTOR 20 A 264V 5MM | 113.12 | C | 1 | 1 | - | DET 30 04 | E8 | DE
XS1M18MB250 | DETECTOR 20 A 264V 5MM | 90.17 | A | 1 | 1 | - | DET 30 04 | E8 | DE
XS1M18MB250K | DETECTOR 20 A 264V 5MM | 90.17 | C | 1 | 1 | - | DET 30 04 | E8 | DE
XS1M18MB250L1 | DETECTOR 20 A 264V 5MM | 97.19 | C | 1 | 1 | - | DET 30 04 | E8 | DE
XS1M18PA371 | DETECTOR INDUCTIVO | 89.84 | B | 1 | 1 | - | DET 33 06 | E8 | DE
XS1M18PAS20 | DETECTOR INDUCTIVO | 110.08 | C | 1 | 1 | - | DET 33 04 | E8 | DE
XS1M18PAS20D | DETECTOR INDUCTIVO | 113.59 | B | 1 | 1 | - | DET 33 04 | E8 | DE
XS1M18PAS40 | DETECTOR INDUCTIVO FE | 110.08 | C | 1 | 1 | - | DET 33 04 | E8 | DE
XS1M18PAS40D | DETECTOR INDUCTIVO FE | 113.59 | C | 1 | 1 | - | DET 33 04 | E8 | DE
XS1M18PC410D | DETECTOR INDUCTIVO M18 | 76.11 | B | 1 | 1 | - | DET 30 05 | E8 | DE
XS1M30AB120 | DETECTOR INDUCTIVO ANALOGICO | 103.05 | B | 1 | 1 | - | DET 33 02 | E8 | DE
XS1M30AB120EX | DDPI EX M30 SN=10MM | 173.3 | C | 1 | 1 | - | DET 33 10 | E8 | DE
XS1M30KP340 | DETECTOR 12 A 24 VDC 10MM | 67.91 | A | 1 | 1 | - | DET 30 05 | E8 | DE
XS1M30KP340D | DETECTOR 12 A 24 VDC 10MM | 67.91 | A | 1 | 1 | - | DET 30 05 | E8 | DE
XS1M30KP340L1 | DETECTOR 12 A 24 VDC 10MM | 73.79 | C | 1 | 1 | - | DET 30 05 | E8 | DE
XS1M30KP340L2 | DETECTOR 12 A 24 VDC 10MM | 83.15 | C | 1 | 1 | - | DET 30 05 | E8 | DE
XS1M30KPM40 | DETECT.INDUCTIVO M30 CABLE | 86.65 | B | 1 | 1 | - | DET 33 04 | E8 | DE
XS1M30KPM40LD | DETECT.INDUCTI.M30 CONEC | 103.05 | C | 1 | 1 | - | DET 33 04 | E8 | DE
XS1M30MA250 | DETECTOR 20 A 264V 10MM | 94.85 | A | 1 | 1 | - | DET 30 04 | E8 | DE
XS1M30MA250K | DETECTOR 20 A 264V 10MM | 99.53 | B | 1 | 1 | - | DET 30 04 | E8 | DE
XS1M30MA250L1 | DETECTOR 20 A 264V 10MM | 100.7 | C | 1 | 1 | - | DET 30 04 | E8 | DE
XS1M30MA250L2 | DETECTOR 20 A 264V 10MM | 111.25 | C | 1 | 1 | - | DET 30 04 | E8 | DE
XS1M30MB250 | DETECTOR 20 A 264V 10MM | 94.85 | A | 1 | 1 | - | DET 30 04 | E8 | DE
XS1M30MB250A | DETECTOR 20 A 264V 10MM | 120.6 | C | 1 | 1 | - | DET 30 04 | E8 | DE
XS1M30MB250K | DETECTOR 20 A 264V 10MM | 99.53 | C | 1 | 1 | - | DET 30 04 | E8 | DE
XS1M30MB250L1 | DETECTOR 20 A 264V 10MM | 100.7 | C | 1 | 1 | - | DET 30 04 | E8 | DE
XS1M30MB250L2 | DETECTOR 20 A 264V 10MM | 111.25 | C | 1 | 1 | - | DET 30 04 | E8 | DE
XS1N05NA310 | DETECTOR 5 A 30VCC 1MM | 54.41 | A | 1 | 1 | - | DET 33 08 | E8 | DE
XS1N05NA311 | DETECTOR 5 A 30VCC 1MM | 65.58 | C | 1 | 1 | - | DET 33 08 | E8 | DE
XS1N05NA311S | DETECTOR 5 A 30VCC 1MM | 69.08 | B | 1 | 1 | - | DET 33 08 | E8 | DE
XS1N05NB310 | DETECTOR 5 A 30VCC 1MM | 56.21 | C | 1 | 1 | - | DET 33 08 | E8 | DE
XS1N05NB311S | DETECTOR INDUCTIVO | 74.95 | C | 1 | 1 | - | DET 33 08 | E8 | DE
XS1N05PA310 | DETECTOR 5 A 30VCC 1MM | 54.41 | A | 1 | 1 | - | DET 33 08 | E8 | DE
XS1N05PA310L1 | DETECTOR 5 A 30VCC 1MM | 58.55 | B | 1 | 1 | - | DET 33 08 | E8 | DE
XS1N05PA310L2 | DETECTOR 5 A 30VCC 1MM | 67.91 | C | 1 | 1 | - | DET 33 08 | E8 | DE
XS1N05PA311 | DETECTOR 5 A 30VCC 1MM | 64.49 | A | 1 | 1 | - | DET 33 08 | E8 | DE
XS1N05PA311L1 | DETECTOR 5 A 30VCC 1MM | 67.91 | C | 1 | 1 | - | DET 33 08 | E8 | DE
XS1N05PA311S | DETECTOR 5 A 30VCC 1MM | 69.08 | A | 1 | 1 | - | DET 33 08 | E8 | DE
XS1N05PB310 | DETECTOR 5 A 30VCC 1MM | 56.21 | B | 1 | 1 | - | DET 33 08 | E8 | DE
XS1N05PB310L1 | DETECTOR 5 A 30VCC 1MM | 60.88 | C | 1 | 1 | - | DET 33 08 | E8 | DE
XS1N05PB311S | DETECTOR 5 A 30VCC 1MM | 78.56 | B | 1 | 1 | - | DET 33 08 | E8 | DE
XS1N08NA349 | DETECTOR 10 A 38VCC 2MM | 50.59 | C | 1 | 1 | - | DET 30 02 | E8 | DE
XS1N08NA349S | DETECTOR 10 A 38VCC 2MM | 58.67 | B | 1 | 1 | - | DET 30 02 | E8 | DE
XS1N08PA349 | DETECTOR 10 A 38VCC 2MM | 48.31 | A | 1 | 1 | - | DET 30 02 | E8 | DE
XS1N08PA349D | DETECTOR 10 A 38VCC 2MM | 55.21 | A | 1 | 1 | - | DET 30 02 | E8 | DE
XS1N08PA349L1 | DETECTOR 10 A 38VCC 2MM | 54.07 | B | 1 | 1 | - | DET 30 02 | E8 | DE
XS1N08PA349L2 | DETECTOR 10 A 38VCC 2MM | 62.11 | C | 1 | 1 | - | DET 30 02 | E8 | DE
XS1N08PA349S | DETECTOR 10 A 38VCC 2MM | 57.51 | A | 1 | 1 | - | DET 30 02 | E8 | DE
XS1N08PB349 | DETECTOR 10 A 38VCC 2MM | 50.59 | C | 1 | 1 | - | DET 30 02 | E8 | DE
XS1N08PB349D | DETECTOR 10 A 38VCC 2MM | 59.65 | B | 1 | 1 | - | DET 30 02 | E8 | DE
XS1N08PB349L1 | DETECTOR 10 A 38VCC 2MM | 54.07 | C | 1 | 1 | - | DET 30 02 | E8 | DE
XS1N08PB349S | DETECTOR 10 A 38VCC 2MM | 58.67 | B | 1 | 1 | - | DET 30 02 | E8 | DE
XS1N12NA349 | DETECTOR 10 A 38VCC 4MM | 44.86 | B | 1 | 1 | - | DET 30 02 | E8 | DE
XS1N12NA349D | DETECTOR 10 A 38VCC 4MM | 44.86 | B | 1 | 1 | - | DET 30 02 | E8 | DE
XS1N12NA349L1 | DETECTOR 10 A 38VCC 4MM | 54.07 | C | 1 | 1 | - | DET 30 02 | E8 | DE
XS1N12NB349 | DETECTOR 10 A 38VCC 4MM | 44.86 | C | 1 | 1 | - | DET 30 02 | E8 | DE
XS1N12NB349D | DETECTOR 10 A 38VCC 4MM | 52.91 | C | 1 | 1 | - | DET 30 02 | E8 | DE
XS1N12NC410 | DETECTOR 10 A 38VCC 2MM | 36.68 | C | 1 | 1 | - | DET 30 05 | E8 | DE
XS1N12NC410D | DETECTOR 10 A 38VCC 2MM | 37.54 | C | 1 | 1 | - | DET 30 05 | E8 | DE
XS1N12NC410L1 | DETECTOR 10 A 38VCC 2MM | 40.96 | C | 1 | 1 | - | DET 30 05 | E8 | DE
XS1N12PA349 | DETECTOR 10 A 38VCC 4MM | 43.71 | A | 1 | 1 | - | DET 30 02 | E8 | DE
XS1N12PA349D | DETECTOR 10 A 38VCC 4MM | 42.56 | A | 1 | 1 | - | DET 30 02 | E8 | DE
XS1N12PA349L1 | DETECTOR 10 A 38VCC 4MM | 48.31 | B | 1 | 1 | - | DET 30 02 | E8 | DE
XS1N12PA349L2 | DETECTOR 10 A 38VCC 4MM | 56.35 | C | 1 | 1 | - | DET 30 02 | E8 | DE
XS1N12PB349 | DETECTOR 10 A 38VCC 4MM | 44.86 | B | 1 | 1 | - | DET 30 02 | E8 | DE
XS1N12PB349D | DETECTOR 10 A 38VCC 4MM | 44.86 | B | 1 | 1 | - | DET 30 02 | E8 | DE
XS1N12PC410 | DETECTOR 10 A 38VCC 2MM | 34.12 | A | 1 | 1 | - | DET 30 05 | E8 | DE
XS1N12PC410D | DETECTOR 10 A 38VCC 2MM | 36.68 | A | 1 | 1 | - | DET 30 05 | E8 | DE
XS1N12PC410L1 | DETECTOR 10 A 38VCC 2MM | 37.54 | C | 1 | 1 | - | DET 30 05 | E8 | DE
XS1N12PC410L2 | DETECTOR 10 A 38VCC 2MM | 46.06 | C | 1 | 1 | - | DET 30 05 | E8 | DE
XS1N18NA349 | DETECTOR 10 A 38 VCC 10MM | 50.59 | B | 1 | 1 | - | DET 30 02 | E8 | DE
XS1N18NA349D | DETECTOR 10 A 38VCC 10MM | 50.59 | B | 1 | 1 | - | DET 30 02 | E8 | DE
XS1N18NA349L1 | DETECTOR 10 A 38VCC 10MM | 52.91 | C | 1 | 1 | - | DET 30 02 | E8 | DE
XS1N18NB349 | DETECTOR 10 A 38VCC 10MM | 50.59 | C | 1 | 1 | - | DET 30 02 | E8 | DE
XS1N18NC410 | DETECTOR 10 A 38VCC 5MM | 41.82 | C | 1 | 1 | - | DET 30 05 | E8 | DE
XS1N18NC410D | DETECTOR 10 A 38VCC 5MM | 38.39 | C | 1 | 1 | - | DET 30 05 | E8 | DE
XS1N18PA349 | DETECTOR 10 A 38Vcc 10MM | 49.46 | A | 1 | 1 | - | DET 30 02 | E8 | DE
XS1N18PA349D | DETECTOR 10 A 38VCC 10MM | 49.46 | A | 1 | 1 | - | DET 30 02 | E8 | DE
XS1N18PA349L1 | DETECTOR 10 A 38VCC 10MM | 52.91 | B | 1 | 1 | - | DET 30 02 | E8 | DE
XS1N18PA349L2 | DETECTOR 10 A 38VCC 10MM | 60.96 | B | 1 | 1 | - | DET 30 02 | E8 | DE
XS1N18PB349 | DETECTOR 10 A 38VCC 10MM | 50.59 | B | 1 | 1 | - | DET 30 02 | E8 | DE
XS1N18PB349D | DETECTOR 10 A 38VCC 10MM | 50.59 | B | 1 | 1 | - | DET 30 02 | E8 | DE
XS1N18PB349L1 | DETECTOR 10 A 38VCC 10MM | 52.91 | C | 1 | 1 | - | DET 30 02 | E8 | DE
XS1N18PC410 | DETECTOR 10 A 38VCC 5MM | 38.39 | B | 1 | 1 | - | DET 30 05 | E8 | DE
XS1N18PC410D | DETECTOR 10 A 38VCC 5MM | 38.39 | A | 1 | 1 | - | DET 30 05 | E8 | DE
XS1N18PC410L1 | DETECTOR 10 A 38VCC 5MM | 41.81 | C | 1 | 1 | - | DET 30 05 | E8 | DE
XS1N18PC410L2 | DETECTOR 10 A 38VCC 5MM | 50.33 | C | 1 | 1 | - | DET 30 05 | E8 | DE
XS1N30NA349 | DETECTOR 10 A 38VCC 16MM | 56.35 | B | 1 | 1 | - | DET 30 02 | E8 | DE
XS1N30NA349D | DETECTOR 10 A 38VCC 16mm | 55.21 | A | 1 | 1 | - | DET 30 02 | E8 | DE
XS1N30NA349L2 | DETECTOR 10 A 38VCC 16MM | 73.61 | C | 1 | 1 | - | DET 30 02 | E8 | DE
XS1N30NB349 | DETECTOR 10 A 38VCC 16MM | 56.35 | C | 1 | 1 | - | DET 30 02 | E8 | DE
XS1N30NC410 | DETECTOR 10 A 38VCC 10MM | 46.92 | C | 1 | 1 | - | DET 30 05 | E8 | DE
XS1N30NC410D | DETECTOR 10 A 38VCC 10MM | 44.16 | C | 1 | 1 | - | DET 30 05 | E8 | DE
XS1N30PA349 | DETECTOR 10 A 38VCC 16MM | 54.07 | A | 1 | 1 | - | DET 30 02 | E8 | DE
XS1N30PA349D | DETECTOR 10 A 38VCC 16MM | 54.07 | A | 1 | 1 | - | DET 30 02 | E8 | DE
XS1N30PA349L1 | DETECTOR 10 A 38VCC 16MM | 57.51 | B | 1 | 1 | - | DET 30 02 | E8 | DE
XS1N30PA349L2 | DETECTOR 10 A 38VCC 16MM | 65.56 | C | 1 | 1 | - | DET 30 02 | E8 | DE
XS1N30PB349 | DETECTOR 10 A 38VCC 16MM | 56.35 | B | 1 | 1 | - | DET 30 02 | E8 | DE
XS1N30PB349D | DETECTOR 10 A 38VCC 16MM | 55.21 | B | 1 | 1 | - | DET 30 02 | E8 | DE
XS1N30PB349L2 | DETECTOR 10 A 38VCC 16MM | 73.61 | C | 1 | 1 | - | DET 30 02 | E8 | DE
XS1N30PC410 | DETECTOR 10 A 38VCC 10MM | 40.96 | B | 1 | 1 | - | DET 30 05 | E8 | DE
XS1N30PC410D | DETECTOR 10 A 38VCC 10MM | 40.96 | B | 1 | 1 | - | DET 30 05 | E8 | DE
XS1N30PC410L1 | DETECTOR 10 A 38VCC 10MM | 44.36 | C | 1 | 1 | - | DET 30 05 | E8 | DE
XS1N30PC410L2 | DETECTOR 10 A 38VCC 10MM | 52.89 | C | 1 | 1 | - | DET 30 05 | E8 | DE
XS208BLNAL2 | D. IND. M8 12/24VDC NPN NA 3H. N/ENR. | 23.54 | B | 1 | 1 | - | DET 33 11 | E8 | DE
XS208BLPAL2 | D. IND. M8 12/24VDC PNP NA 3H. N/ENR. | 23.54 | B | 1 | 1 | - | DET 33 11 | E8 | DE
XS208BLPAL5 | D. IND. M8 12/24VDC PNP NA 3H. N/ENR. | 29.61 | C | 1 | 1 | - | DET 33 11 | E8 | DE
XS208BLPAM12 | D. IND. M8 12/24VDC PNP NA 3H. N/ENR. C | 23.54 | B | 1 | 1 | - | DET 33 11 | E8 | DE
XS208BLPAM8 | D. IND. M8 12/24VDC PNP NA 3H. N/ENR. C | 23.54 | B | 1 | 1 | - | DET 33 11 | E8 | DE
XS208BLPBL2 | D. IND. M8 12/24VDC PNP NC 3H. N/ENR. | 24.27 | C | 1 | 1 | - | DET 33 11 | E8 | DE
XS212AANAL2 | DPI PLAST IP69K M12 NE 3H NPN 2M | 41.32 | C | 1 | 1 | - | DET 31 04 | E8 | DE
XS212AANAM12 | DPI PLAST IP69K M12 NE 3H NPN M12 | 41.32 | B | 1 | 1 | - | DET 31 04 | E8 | DE
XS212AAPAL10 | DPI PLAST IP69K M12 NE 3H PNP 10M | 55.1 | C | 1 | 1 | - | DET 31 04 | E8 | DE
XS212AAPAL2 | DPI PLAST IP69K M12 NE 3H PNP 2M | 41.32 | A | 1 | 1 | - | DET 31 04 | E8 | DE
XS212AAPAL5 | DPI PLAST IP69K M12 NE 3H PNP 5M | 46.33 | C | 1 | 1 | - | DET 31 04 | E8 | DE
XS212AAPAM12 | DPI PLAST IP69K M12 NE 3H PNP M12 | 41.32 | B | 1 | 1 | - | DET 31 04 | E8 | DE
XS212B4NAL2 | DPI CIL M12 E2 SN+ NO-EMP NPN NO 2M | 31.95 | C | 1 | 1 | - | DET 30 10 | E8 | DE
XS212B4NAM12 | DPI CIL M12 E2 SN+ NO-EMP NPN NO M12 | 31.01 | C | 1 | 1 | - | DET 30 10 | E8 | DE
XS212B4NBL2 | DPI CIL M12 E2 SN+ NO-EMP NPN NC 2M | 31.95 | C | 1 | 1 | - | DET 30 10 | E8 | DE
XS212B4PAL2 | DPI CIL M12 E2 SN+ NO-EMP PNP NO 2M | 31.95 | B | 1 | 1 | - | DET 30 10 | E8 | DE
XS212B4PAL5 | DPI CIL M12 E2 SN+ NO-EMP PNP NO 5M | 35.24 | C | 1 | 1 | 1 | DET 30 10 | E8 | DE
XS212B4PAM12 | DPI CIL M12 E2 SN+ NO-EMP PNP NO M12 | 31.01 | B | 1 | 1 | - | DET 30 10 | E8 | DE
XS212B4PBL2 | DPI CIL M12 E2 SN+ NO-EMP PNP NC 2M | 31.95 | C | 1 | 1 | - | DET 30 10 | E8 | DE
XS212B4PBM12 | DPI CIL M12 E2 SN+ NO-EMP PNP NO 2M | 31.01 | B | 1 | 1 | - | DET 30 10 | E8 | DE
XS212BLNAL2 | D. IND. M12 12/24VDC NPN NA 3H. N/ENR. | 20.32 | B | 1 | 1 | - | DET 33 11 | E8 | DE
XS212BLNAM12 | D. IND. M12 12/24VDC NPN NA 3H. N/ENR. | 20.32 | B | 1 | 1 | - | DET 33 11 | E8 | DE
XS212BLNBL2 | D. IND. M12 12/24VDC NPN NC 3H. N/ENR. | 20.32 | C | 1 | 1 | - | DET 33 11 | E8 | DE
XS212BLPAL2 | D. IND. M12 12/24VDC PNP NA 3H. N/ENR. | 20.32 | A | 1 | 1 | - | DET 33 11 | E8 | DE
XS212BLPAL5 | D. IND. M12 12/24VDC PNP NA 3H. N/ENR. | 24.07 | B | 1 | 1 | - | DET 33 11 | E8 | DE
XS212BLPAM12 | D. IND. M12 12/24VDC PNP NA 3H. N/ENR. | 20.32 | A | 1 | 1 | - | DET 33 11 | E8 | DE
XS212BLPBL2 | D. IND. M12 12/24VDC PNP NC 3H. N/ENR. | 20.32 | B | 1 | 1 | - | DET 33 11 | E8 | DE
XS212SANAL2 | DPI INOX IP69K M12 NE 3H NPN 2M | 54.58 | B | 1 | 1 | - | DET 33 13 | E8 | DE
XS212SANAL5 | DPI INOX IP69K M12 NE 3H NPN 5M | 60.38 | C | 1 | 1 | - | DET 33 13 | E8 | DE
XS212SANAM12 | DPI INOX IP69K M12 NE 3H NPN M12 | 54.58 | C | 1 | 1 | - | DET 33 13 | E8 | DE
XS212SAPAL10 | DPI INOX IP69K M12 NE 3H PNP 10M | 71.99 | C | 1 | 1 | - | DET 33 13 | E8 | DE
XS212SAPAL2 | DPI INOX IP69K M12 NE 3H PNP 2M | 54.58 | A | 1 | 1 | - | DET 33 13 | E8 | DE
XS212SAPAL5 | DPI INOX IP69K M12 NE 3H PNP 5M | 60.38 | C | 1 | 1 | - | DET 33 13 | E8 | DE
XS212SAPAM12 | DPI INOX IP69K M12 NE 3H PNP M12 | 54.58 | A | 1 | 1 | - | DET 33 13 | E8 | DE
XS218AAMAL10 | DPI PLAST IP69K M18 NE 2H CA/CC 10M | 74.96 | C | 1 | 1 | - | DET 31 04 | E8 | DE
XS218AAMAL2 | DPI PLAST IP69K M18 NE 2H CA/CC 2M | 58.86 | B | 1 | 1 | - | DET 31 04 | E8 | DE
XS218AAMAL5 | DPI PLAST IP69K M18 NE 2H CA/CC 5M | 63.87 | C | 1 | 1 | - | DET 31 04 | E8 | DE
XS218AAMAU20 | DPI PLAST IP69K M18 NE 2H CA/CC U20 | 58.86 | B | 1 | 1 | - | DET 31 04 | E8 | DE
XS218AANAL2 | DPI PLAST IP69K M18 NE 3H NPN 2M | 41.32 | C | 1 | 1 | - | DET 31 04 | E8 | DE
XS218AANAM12 | DPI PLAST IP69K M18 NE 3H NPN M12 | 41.32 | B | 1 | 1 | - | DET 31 04 | E8 | DE
XS218AAPAL10 | DPI PLAST IP69K M18 NE 3H PNP 10M | 55.1 | C | 1 | 1 | - | DET 31 04 | E8 | DE
XS218AAPAL2 | DPI PLAST IP69K M18 NE 3H PNP 2M | 41.32 | C | 1 | 1 | - | DET 31 04 | E8 | DE
XS218AAPAL5 | DPI PLAST IP69K M18 NE 3H PNP 5M | 46.33 | C | 1 | 1 | - | DET 31 04 | E8 | DE
XS218AAPAM12 | DPI PLAST IP69K M18 NE 3H PNP M12 | 41.32 | A | 1 | 1 | - | DET 31 04 | E8 | DE
XS218B4NAL2 | DPI CIL M18 E2 SN+ NO-EMP NPN NO 2M | 37.6 | C | 1 | 1 | - | DET 30 10 | E8 | DE
XS218B4NAM12 | DPI CIL M18 E2 SN+ NO-EMP NPN NO M12 | 36.65 | C | 1 | 1 | - | DET 30 10 | E8 | DE
XS218B4PAL2 | DPI CIL M18 E2 SN+ NO-EMP PNP NO 2M | 37.6 | C | 1 | 1 | - | DET 30 10 | E8 | DE
XS218B4PAL5 | DPI CIL M18 E2 SN+ NO-EMP PNP NO 5M | 42.28 | C | 1 | 1 | - | DET 30 10 | E8 | DE
XS218B4PAM12 | DPI CIL M18 E2 SN+ NO-EMP PNP NO M12 | 36.65 | C | 1 | 1 | - | DET 30 10 | E8 | DE
XS218B4PBL2 | DPI CIL M18 E2 SN+ NO-EMP PNP NC 2M | 37.6 | C | 1 | 1 | - | DET 30 10 | E8 | DE
XS218B4PBM12 | DPI CIL M18 E2 SN+ NO-EMP PNP NC M12 | 36.65 | B | 1 | 1 | - | DET 30 10 | E8 | DE
XS218BLNAL2 | D. IND. M18 12/24VDC NPN NA 3H. N/ENR. | 20.72 | B | 1 | 1 | - | DET 33 11 | E8 | DE
XS218BLNAL5 | D. IND. M18 12/24VDC NPN NA 3H. N/ENR. | 25.63 | C | 1 | 1 | - | DET 33 11 | E8 | DE
XS218BLNAM12 | D. IND. M18 12/24VDC NPN NA 3H. N/ENR. | 20.72 | B | 1 | 1 | - | DET 33 11 | E8 | DE
XS218BLNBL2 | D. IND. M18 12/24VDC NPN NC 3H. N/ENR. | 21.63 | C | 1 | 1 | - | DET 33 11 | E8 | DE
XS218BLPAL2 | D. IND. M18 12/24VDC PNP NA 3H. N/ENR. | 20.72 | B | 1 | 1 | - | DET 33 11 | E8 | DE
XS218BLPAL5 | D. IND. M18 12/24VDC PNP NA 3H. N/ENR. | 24.57 | B | 1 | 1 | - | DET 33 11 | E8 | DE
XS218BLPAM12 | D. IND. M18 12/24VDC PNP NA 3H. N/ENR. | 20.72 | A | 1 | 1 | - | DET 33 11 | E8 | DE
XS218BLPBL2 | D. IND. M18 12/24VDC PNP NC 3H. N/ENR. | 20.72 | B | 1 | 1 | - | DET 33 11 | E8 | DE
XS218SAMAL10 | DPI INOX IP69K M18 NE 2H CA/CC 10M | 92.89 | C | 1 | 1 | - | DET 33 13 | E8 | DE
XS218SAMAL2 | DPI INOX IP69K M18 NE 2H CA CC 2M | 75.48 | A | 1 | 1 | - | DET 33 13 | E8 | DE
XS218SAMAL5 | DPI INOX IP69K M18 NE 2H CA/CC 5M | 82.46 | C | 1 | 1 | - | DET 33 13 | E8 | DE
XS218SAMAU20 | DPI INOX IP69K M18 NE 2H CA/CC U20 | 76.23 | C | 1 | 1 | - | DET 33 13 | E8 | DE
XS218SANAL10 | DPI INOX IP69K M18 NE 3H NPN 10M | 75.61 | C | 1 | 1 | - | DET 33 13 | E8 | DE
XS218SANAL2 | DPI INOX IP69K M18 NE 3H NPN 2M | 54.58 | B | 1 | 1 | - | DET 33 13 | E8 | DE
XS218SANAL5 | DPI INOX IP69K M18 NE 3H NPN 5M | 60.38 | C | 1 | 1 | - | DET 33 13 | E8 | DE
XS218SANAM12 | DPI INOX IP69K M18 NE 3H NPN M12 | 55.12 | B | 1 | 1 | - | DET 33 13 | E8 | DE
XS218SAPAL10 | DPI INOX IP69K M18 NE 3H PNP 10M | 71.99 | C | 1 | 1 | - | DET 33 13 | E8 | DE
XS218SAPAL2 | DPI INOX IP69K M18 NE 3H PNP 2M | 54.58 | B | 1 | 1 | - | DET 33 13 | E8 | DE
XS218SAPAL5 | DPI INOX IP69K M18 NE 3H PNP 5M | 60.38 | C | 1 | 1 | - | DET 33 13 | E8 | DE
XS218SAPAM12 | DPI INOX IP69K M18 NE 3H PNP M12 | 55.13 | A | 1 | 1 | - | DET 33 13 | E8 | DE
XS230AAMAL10 | DPI PLAST IP69K M30 NE 2H CA/CC 10M | 77.63 | C | 1 | 1 | - | DET 31 04 | E8 | DE
XS230AAMAL2 | DPI PLAST IP69K M30 NE 2H CA/CC 2M | 63.87 | C | 1 | 1 | - | DET 31 04 | E8 | DE
XS230AAMAL5 | DPI PLAST IP69K M30 NE 2H CA/CC 5M | 68.87 | C | 1 | 1 | - | DET 31 04 | E8 | DE
XS230AAMAU20 | DPI PLAST IP69K M30 NE 2H CA/CC U20 | 63.87 | C | 1 | 1 | - | DET 31 04 | E8 | DE
XS230AANAL2 | DPI PLAST IP69K M30 NE 3H NPN 2M | 46.33 | C | 1 | 1 | - | DET 31 04 | E8 | DE
XS230AANAM12 | DPI PLAST IP69K M30 NE 3H NPN M12 | 46.33 | C | 1 | 1 | - | DET 31 04 | E8 | DE
XS230AAPAL10 | DPI PLAST IP69K M30 NE 3H PNP 10M | 58.86 | C | 1 | 1 | - | DET 31 04 | E8 | DE
XS230AAPAL2 | DPI PLAST IP69K M30 NE 3H PNP 2M | 46.33 | C | 1 | 1 | - | DET 31 04 | E8 | DE
XS230AAPAL5 | DPI PLAST IP69K M30 NE 3H PNP 5M | 53.94 | C | 1 | 1 | - | DET 31 04 | E8 | DE
XS230AAPAM12 | DPI PLAST IP69K M30 NE 3H PNP M12 | 46.33 | C | 1 | 1 | - | DET 31 04 | E8 | DE
XS230ALPAL2 | D. IND. M30 12/24VDC PNP NA 3H. N/ENR. | 24.94 | C | 1 | 1 | 1 | DET 33 12 | E8 | DE
XS230BLNAL2 | D. IND. M30 12/24VDC NPN NA 3H. N/ENR. | 23.26 | B | 1 | 1 | - | DET 33 11 | E8 | DE
XS230BLNAM12 | D. IND. M30 12/24VDC NPN NA 3H. N/ENR. | 24.03 | C | 1 | 1 | - | DET 33 11 | E8 | DE
XS230BLPAL2 | D. IND. M30 12/24VDC PNP NA 3H. N/ENR. | 23.02 | B | 1 | 1 | - | DET 33 11 | E8 | DE
XS230BLPAL5 | D. IND. M30 12/24VDC PNP NA 3H. N/ENR. | 26.76 | B | 1 | 1 | - | DET 33 11 | E8 | DE
XS230BLPAM12 | D. IND. M30 12/24VDC PNP NA 3H. N/ENR. | 23.02 | B | 1 | 1 | - | DET 33 11 | E8 | DE
XS230BLPBL2 | D. IND. M30 12/24VDC PNP NC 3H. N/ENR. | 23.02 | C | 1 | 1 | - | DET 33 11 | E8 | DE
XS230BLPBM12 | D. IND. M30 12/24VDC PNP NC 3H. N/ENR. | 23.56 | C | 1 | 1 | 1 | DET 33 11 | E8 | DE
XS230SAMAL10 | DPI INOX IP69K M30 NE 2H CA/CC 10M | 101.02 | C | 1 | 1 | - | DET 33 13 | E8 | DE
XS230SAMAL2 | DPI INOX IP69K M30 NE 2H CA/CC 2M | 83.61 | B | 1 | 1 | - | DET 33 13 | E8 | DE
XS230SAMAL5 | DPI INOX IP69K M30 NE 2H CA/CC 5M | 89.41 | C | 1 | 1 | - | DET 33 13 | E8 | DE
XS230SAMAU20 | DPI INOX IP69K M30 NE 2H CA/CC U20 | 83.61 | C | 1 | 1 | - | DET 33 13 | E8 | DE
XS230SANAL2 | DPI INOX IP69K M30 NE 3H NPN 2M | 59.22 | C | 1 | 1 | - | DET 33 13 | E8 | DE
XS230SANAM12 | DPI INOX IP69K M30 NE 3H NPN M12 | 65.14 | C | 1 | 1 | - | DET 33 13 | E8 | DE
XS230SAPAL10 | DPI INOX IP69K M30 NE 3H PNP 10M | 76.64 | C | 1 | 1 | - | DET 33 13 | E8 | DE
XS230SAPAL2 | DPI INOX IP69K M30 NE 3H PNP 2M | 61 | C | 1 | 1 | - | DET 33 13 | E8 | DE
XS230SAPAL5 | DPI INOX IP69K M30 NE 3H PNP 5M | 66.19 | C | 1 | 1 | - | DET 33 13 | E8 | DE
XS230SAPAM12 | DPI INOX IP69K M30 NE 3H PNP M12 | 65.78 | B | 1 | 1 | - | DET 33 13 | E8 | DE
XS2L2SANAL2 | DPI INOX IP69K M18 LISO NE 3H NPN 2M | 58.06 | C | 1 | 1 | - | DET 33 13 | E8 | DE
XS2L2SANAM12 | DPI INOX IP69K M18 LISO NE 3H NPN M12 | 58.06 | C | 1 | 1 | - | DET 33 13 | E8 | DE
XS2L2SAPAL2 | DPI INOX IP69K M18 LISO NE 3H PNP 2M | 58.06 | B | 1 | 1 | - | DET 33 13 | E8 | DE
XS2L2SAPAM12 | DPI INOX IP69K M18 LISO NE 3H PNP M12 | 58.06 | C | 1 | 1 | - | DET 33 13 | E8 | DE
XS2M08MA230 | DETECTOR 20 A 264V 2,5MM | 118.95 | C | 1 | 1 | - | DET 30 03 | E8 | DE
XS2M08MA230K | DETECTOR 20 A 264V 2,5MM | 127.43 | C | 1 | 1 | - | DET 30 03 | E8 | DE
XS2M08MA230L2 | DETECTOR 20 A 264V 2,5MM | 131.22 | C | 1 | 1 | - | DET 30 03 | E8 | DE
XS2M08MB230K | DETECTOR 20 A 264V 2,5MM | 115.17 | C | 1 | 1 | - | DET 30 03 | E8 | DE
XS2M08NC410 | DETECTOR INDUCTIVO M08 | 39.24 | C | 1 | 1 | - | DET 30 05 | E8 | DE
XS2M08NC410D | DETECTOR INDUCTIVO M08 | 41.81 | C | 1 | 1 | - | DET 30 05 | E8 | DE
XS2M08PC410 | DETECTOR INDUCTIVO M08 | 38.39 | B | 1 | 1 | - | DET 30 05 | E8 | DE
XS2M08PC410D | DETECTOR INDUCTIVO M08 | 40.1 | C | 1 | 1 | - | DET 30 05 | E8 | DE
XS2M12KP340 | DETECTOR 10 A 58VCC 2MM | 64.4 | B | 1 | 1 | - | DET 30 05 | E8 | DE
XS2M12KP340D | DETECTOR 12 A 24 VDC 2MM | 60.88 | A | 1 | 1 | - | DET 30 05 | E8 | DE
XS2M12KP340L1 | DETECTOR 12 A 24 VDC 2MM | 70.26 | C | 1 | 1 | - | DET 30 05 | E8 | DE
XS2M12KP340L2 | DETECTOR 12 A 24 VDC 2MM | 79.63 | C | 1 | 1 | - | DET 30 05 | E8 | DE
XS2M12MA250 | DETECTOR 20 A 264V 4MM | 98.36 | C | 1 | 1 | - | DET 30 03 | E8 | DE
XS2M12MA250K | DETECTEUR 20A264V-2MM | 110.08 | C | 1 | 1 | - | DET 30 04 | E8 | DE
XS2M12MA250L1 | DETECTOR 20 A 264V 4MM | 105.39 | C | 1 | 1 | - | DET 30 03 | E8 | DE
XS2M12MB250 | DETECTOR 20 A 264V 4MM | 98.36 | C | 1 | 1 | - | DET 30 03 | E8 | DE
XS2M12MB250L1 | DETECTOR 20 A 264V 4MM | 115.33 | C | 1 | 1 | - | DET 30 03 | E8 | DE
XS2M18KP340 | DETECTOR 12 A 24 VDC 5MM | 64.4 | B | 1 | 1 | - | DET 30 05 | E8 | DE
XS2M18KP340D | DETECTOR 12 A 24 VDC 5MM | 64.4 | B | 1 | 1 | - | DET 30 05 | E8 | DE
XS2M18KP340L1 | DETECTOR 12 A 24 VDC 5MM | 70.26 | C | 1 | 1 | - | DET 30 05 | E8 | DE
XS2M18MA250 | DETECTOR 20 A 264V 8MM | 90.17 | A | 1 | 1 | - | DET 30 03 | E8 | DE
XS2M18MA250K | DETECTOR 20 A 264V 8MM | 99.17 | A | 1 | 1 | - | DET 30 03 | E8 | DE
XS2M18MA250L1 | DETECTOR 20 A 264V 8MM | 106.92 | C | 1 | 1 | - | DET 30 03 | E8 | DE
XS2M18MB250 | DETECTOR 20 A 264V 8MM | 94.68 | B | 1 | 1 | - | DET 30 03 | E8 | DE
XS2M18MB250K | DETECTOR 20 A 264V 8MM | 115.56 | C | 1 | 1 | - | DET 30 03 | E8 | DE
XS2M18MB250L1 | DETECTOR 20 A 264V 8MM | 102.04 | C | 1 | 1 | - | DET 30 03 | E8 | DE
XS2M30KP340 | DETECTOR 12 A 24 VDC 10MM | 77.46 | B | 1 | 1 | - | DET 30 05 | E8 | DE
XS2M30KP340D | DETECTOR 12 A 24 VDC 10MM | 71.31 | B | 1 | 1 | - | DET 30 05 | E8 | DE
XS2M30KP340L1 | DETECTOR 12 A 24 VDC 10MM | 77.46 | C | 1 | 1 | - | DET 30 05 | E8 | DE
XS2M30MA250 | DETECTOR 20 A 264V 15MM | 99.58 | B | 1 | 1 | - | DET 30 03 | E8 | DE
XS2M30MA250A | DETECTOR 20 A 264V 15MM | 126.64 | C | 1 | 1 | - | DET 30 03 | E8 | DE
XS2M30MA250K | DETECTOR 20 A 264V 15MM | 114.34 | B | 1 | 1 | - | DET 30 03 | E8 | DE
XS2M30MA250L1 | DETECTOR 20 A 264V 15MM | 105.74 | B | 1 | 1 | - | DET 30 03 | E8 | DE
XS2M30MA250L2 | DETECTOR 20 A 264V 15MM | 116.79 | C | 1 | 1 | - | DET 30 03 | E8 | DE
XS2M30MB250 | DETECTOR 20 A 264V 15MM | 99.58 | B | 1 | 1 | - | DET 30 03 | E8 | DE
XS2M30MB250K | DETECTOR 20 A 264V 15MM | 116.79 | C | 1 | 1 | - | DET 30 03 | E8 | DE
XS2M30MB250L1 | DETECTOR 20 A 264V 15MM | 105.74 | C | 1 | 1 | - | DET 30 03 | E8 | DE
XS2N12NC410 | DETECTOR 10 A 38VCC 4MM | 38.52 | C | 1 | 1 | - | DET 30 05 | E8 | DE
XS2N12NC410D | DETECTOR 10 A 38VCC 4MM | 40.3 | C | 1 | 1 | - | DET 30 05 | E8 | DE
XS2N18NC410 | DETECTOR 10 A 38VCC 8MM | 40.3 | C | 1 | 1 | - | DET 30 05 | E8 | DE
XS2N18NC410D | DETECTOR 10 A 38VCC 8MM | 44.79 | C | 1 | 1 | - | DET 30 05 | E8 | DE
XS2N30NC410D | DETECTOR 10 A 38VCC 15MM | 47.47 | C | 1 | 1 | - | DET 30 01 | E8 | DE
XS3P08MB230 | DETECTOR INDUCTIVO 1,5 MM | 178.28 | C | 1 | 1 | - | DET 31 01 | E8 | DE
XS4P08MA230 | DETECTOR 20 A 264V 2,5MM | 90.02 | C | 1 | 1 | - | DET 31 02 | E8 | DE
XS4P08MA230L2 | DETECTOR 20 A 264V 2,5MM | 105.42 | C | 1 | 1 | - | DET 31 02 | E8 | DE
XS4P08MB230K | DETECTOR 20 A 264V 2,5MM | 85.57 | C | 1 | 1 | - | DET 31 02 | E8 | DE
XS4P08NA340 | DETECTOR 10 A 38VCC 2,5MM | 42.63 | C | 1 | 1 | - | DET 31 02 | E8 | DE
XS4P08NA340D | DETECTOR 10 A 38VCC 2,5MM | 48.56 | C | 1 | 1 | - | DET 31 02 | E8 | DE
XS4P08NA340S | DETECTOR 10 A 38VCC 2,5MM | 54.5 | C | 1 | 1 | - | DET 31 02 | E8 | DE
XS4P08NA370 | DETECTOR INDUCTIVO 2,5MM | 59.51 | C | 1 | 1 | - | DET 31 02 | E8 | DE
XS4P08NB340 | DETECTOR 10 A 38VCC 2,5MM | 48.56 | C | 1 | 1 | - | DET 31 02 | E8 | DE
XS4P08NC410 | DETECTOR 10 A 38VCC 2.5MM | 38.29 | C | 1 | 1 | - | DET 31 03 | E8 | DE
XS4P08PA340 | DETECTOR 10 A 38VCC 2,5MM | 42.63 | A | 1 | 1 | - | DET 31 02 | E8 | DE
XS4P08PA340D | DETECTOR 10 A 38VCC 2,5MM | 46.21 | C | 1 | 1 | - | DET 31 02 | E8 | DE
XS4P08PA340L1 | DETECTOR 10 A 38VCC 2,5MM | 48.56 | B | 1 | 1 | - | DET 31 02 | E8 | DE
XS4P08PA340L2 | DETECTOR 10 A 38VCC 2,5MM | 58.04 | C | 1 | 1 | - | DET 31 02 | E8 | DE
XS4P08PA340S | DETECTOR 10 A 38VCC 2,5MM | 52.12 | B | 1 | 1 | - | DET 31 02 | E8 | DE
XS4P08PA370 | DETECTOR INDUTIVO 2,5MM | 58.04 | C | 1 | 1 | - | DET 31 02 | E8 | DE
XS4P08PA370E1 | DETECTOR INDUTIVO 2,5MMM | 67.52 | B | 1 | 1 | - | DET 31 02 | E8 | DE
XS4P08PA370L1 | DETECTOR INDUTIVO 2,5MM | 52.12 | C | 1 | 1 | - | DET 31 02 | E8 | DE
XS4P08PB340 | DETECTEUR INDUCTIF | 45.02 | C | 1 | 1 | - | DET 31 02 | E8 | DE
XS4P08PB340S | DETECTEUR INDUCTIF | 54.5 | C | 1 | 1 | - | DET 31 02 | E8 | DE
XS4P08PC410 | DETECTOR 10 A 38VCC 2.5MM | 37.42 | C | 1 | 1 | - | DET 31 03 | E8 | DE
XS4P12AB110 | DETECTOR INDUCTIVO ANALOGICO | 88.38 | B | 1 | 1 | - | DET 33 02 | E8 | DE
XS4P12AB120 | DETECTOR INDUSTIVO ANALOGICO | 88.38 | B | 1 | 1 | - | DET 33 02 | E8 | DE
XS4P12KP340 | DETECTOR 12 A 24 VDC 2MM | 54.95 | A | 1 | 1 | - | DET 31 03 | E8 | DE
XS4P12KP340D | DETECTOR 12 A 24 VDC 2MM | 54.95 | B | 1 | 1 | - | DET 31 03 | E8 | DE
XS4P12KP340L1 | DETECTOR 12 A 24 VDC 2MM | 60.9 | B | 1 | 1 | - | DET 31 03 | E8 | DE
XS4P12KP340L2 | DETECTOR 12 A 24 VDC 2MM | 70.46 | C | 1 | 1 | - | DET 31 03 | E8 | DE
XS4P12MA230 | DETECTOR 10 A 264V 4MM | 69.88 | A | 1 | 1 | - | DET 31 02 | E8 | DE
XS4P12MA230K | DETECTOR 10 A 264V 4MM | 72.25 | C | 1 | 1 | - | DET 31 02 | E8 | DE
XS4P12MA230L1 | DETECTOR 20 A 264V 4MM | 78.17 | C | 1 | 1 | - | DET 31 02 | E8 | DE
XS4P12MA230L2 | DETECTOR 20 A 264V 4MM | 87.65 | C | 1 | 1 | - | DET 31 02 | E8 | DE
XS4P12MB230 | DETECTOR 20 A 264V 4MM | 69.88 | A | 1 | 1 | - | DET 31 02 | E8 | DE
XS4P12MB230K | DETECTOR 20 A 264V 4MM | 81.73 | C | 1 | 1 | - | DET 31 02 | E8 | DE
XS4P12MB230L1 | DETECTOR 20 A 264V 4MM | 78.17 | C | 1 | 1 | - | DET 31 02 | E8 | DE
XS4P12MB230L2 | DETECTOR 20 A 264V 4MM | 87.65 | C | 1 | 1 | - | DET 31 02 | E8 | DE
XS4P12NA340 | DETECTOR 10 A 38VCC 4MM | 40.27 | B | 1 | 1 | - | DET 31 02 | E8 | DE
XS4P12NA340D | DETECTOR 10 A 38VCC 4MM | 41.45 | B | 1 | 1 | - | DET 31 02 | E8 | DE
XS4P12NA340L1 | DETECTOR 10 A 38VCC 4MM | 47.38 | C | 1 | 1 | - | DET 31 02 | E8 | DE
XS4P12NA370 | DETECTOR 10 A 38VCC 4MM | 46.21 | C | 1 | 1 | - | DET 31 02 | E8 | DE
XS4P12NA370D | DETECTOR 10 A 38VCC 4MM | 47.38 | C | 1 | 1 | - | DET 31 02 | E8 | DE
XS4P12NB340 | DETECTOR INDUCTIVO | 41.45 | C | 1 | 1 | - | DET 31 02 | E8 | DE
XS4P12NB340D | DETECTOR INDUCTIVO | 42.63 | C | 1 | 1 | - | DET 31 02 | E8 | DE
XS4P12NC410 | DETECTOR 10 A 38VCC 4MM | 36.55 | C | 1 | 1 | - | DET 31 03 | E8 | DE
XS4P12NC410D | DETECTOR 10 A 38VCC 4MM | 39.17 | C | 1 | 1 | - | DET 31 03 | E8 | DE
XS4P12PA340 | DETECTOR 10 A 38VCC 4MM | 40.27 | A | 1 | 1 | - | DET 31 02 | E8 | DE
XS4P12PA340D | DETECTOR 10 A 38VCC 4MM | 41.45 | B | 1 | 1 | - | DET 31 02 | E8 | DE
XS4P12PA340L1 | DETECTOR 10 38VCC 4MM | 45.02 | B | 1 | 1 | - | DET 31 02 | E8 | DE
XS4P12PA340L2 | DETECTOR 10 A 38VCC 4MM | 54.5 | C | 1 | 1 | - | DET 31 02 | E8 | DE
XS4P12PA370 | DETECTOR 10 A 38VCC 4MM | 45.02 | B | 1 | 1 | - | DET 31 02 | E8 | DE
XS4P12PA370D | DETECTOR 10 A 38VCC 4MM | 47.38 | B | 1 | 1 | - | DET 31 02 | E8 | DE
XS4P12PA370L1 | DETECTOR 10 A 38VCC 4MM 5MTS CABLE | 50.92 | C | 1 | 1 | - | DET 31 02 | E8 | DE
XS4P12PA370L2 | DETECTOR 10 A 38VCC 4MM 10 MTS.CABLE | 59.22 | C | 1 | 1 | - | DET 31 02 | E8 | DE
XS4P12PB340 | DETECTOR INDUCTIVO | 41.45 | B | 1 | 1 | - | DET 31 02 | E8 | DE
XS4P12PB340D | DETECTOR INDUCTIVO | 42.63 | C | 1 | 1 | - | DET 31 02 | E8 | DE
XS4P12PB370 | DETECTOR INDUCTIVO | 46.21 | C | 1 | 1 | - | DET 31 02 | E8 | DE
XS4P12PB370D | DETECTOR INDUCTIVO | 47.38 | C | 1 | 1 | - | DET 31 02 | E8 | DE
XS4P12PC410 | DETECTOR 10 A 38VCC 4MM | 34.81 | B | 1 | 1 | - | DET 31 03 | E8 | DE
XS4P12PC410D | DETECTOR 10 A 38VCC 4MM | 37.42 | B | 1 | 1 | - | DET 31 03 | E8 | DE
XS4P12PC410L1 | DETECTOR 10 A 38VCC 4MM | 39.17 | C | 1 | 1 | - | DET 31 03 | E8 | DE
XS4P18AB110 | DETECTOR INDUCTIVO ANALOGICO | 93.16 | A | 1 | 1 | - | DET 33 02 | E8 | DE
XS4P18AB120 | DETECTOR INDUCTIVO | 93.16 | A | 1 | 1 | - | DET 33 02 | E8 | DE
XS4P18AB120L2 | DETECTOR INDUCTIVO | 107.49 | C | 1 | 1 | - | DET 33 02 | E8 | DE
XS4P18KP340 | DETECTOR 12 A 24 VDC 5MM | 57.33 | A | 1 | 1 | - | DET 31 03 | E8 | DE
XS4P18KP340D | DETECTOR 12 A 24 VDC 5MM | 57.33 | B | 1 | 1 | - | DET 31 03 | E8 | DE
XS4P18KP340L1 | DETECTOR 12 A 24 VDC 5MM | 63.29 | B | 1 | 1 | - | DET 31 03 | E8 | DE
XS4P18KP340L2 | DETECTOR 12 A 24 VDC 5MM | 72.85 | C | 1 | 1 | - | DET 31 03 | E8 | DE
XS4P18MA230 | DETECTOR 20 A 264V 8MM | 66.33 | A | 1 | 1 | - | DET 31 02 | E8 | DE
XS4P18MA230A | DETECTOR 20 A 264V 8MM | 85.29 | C | 1 | 1 | - | DET 31 02 | E8 | DE
XS4P18MA230K | DETECTOR 20 A 264V 8MM | 73.43 | C | 1 | 1 | - | DET 31 02 | E8 | DE
XS4P18MA230L01B | DETECTEUR INDUCTIF XS4 CYLINDRIQUE LONG | 75.52 | C | 1 | 1 | - | DET 31 02 | E8 | DE
XS4P18MA230L01C | DETECTEUR INDUCTIF XS4 CYLINDRIQUE LONG | 80.98 | C | 1 | 1 | - | DET 31 02 | E8 | DE
XS4P18MA230L01G | DETECTEUR INDUCTIF XS4 CYLINDRIQUE DIA18 | 75.52 | C | 1 | 1 | - | DET 31 02 | E8 | DE
XS4P18MA230L1 | DETECTOR 20 A 264V 8MM | 72.25 | C | 1 | 1 | - | DET 31 02 | E8 | DE
XS4P18MA230L2 | DETECTOR 20 A 264V 8MM | 81.73 | B | 1 | 1 | - | DET 31 02 | E8 | DE
XS4P18MB230 | DETECTOR 20 A 264V 8MM | 66.33 | A | 1 | 1 | - | DET 31 02 | E8 | DE
XS4P18MB230K | DETECTOR 20 A 264V 8MM | 73.43 | B | 1 | 1 | - | DET 31 02 | E8 | DE
XS4P18MB230L1 | DETECTOR 20 A 264V 8MM | 73.43 | B | 1 | 1 | - | DET 31 02 | E8 | DE
XS4P18MB230L2 | DETECTOR 20 A 264V 8MM | 82.92 | C | 1 | 1 | - | DET 31 02 | E8 | DE
XS4P18NA340 | DETECTOR 10 A 38VCC 8MM | 41.45 | B | 1 | 1 | - | DET 31 02 | E8 | DE
XS4P18NA340D | DETECTOR 10 A 38VCC 8MM | 43.83 | B | 1 | 1 | - | DET 31 02 | E8 | DE
XS4P18NA340L1 | DETECTOR 10 A 38VCC 8MM | 50.92 | C | 1 | 1 | - | DET 31 02 | E8 | DE
XS4P18NA340L2 | DETECTOR 10 A 38VCC 8MM | 56.85 | C | 1 | 1 | - | DET 31 02 | E8 | DE
XS4P18NA370 | DETECTOR 10 A 38VCC 8MM | 48.56 | C | 1 | 1 | - | DET 31 02 | E8 | DE
XS4P18NA370D | DETECTOR 10 A 38VCC 8MM | 49.75 | C | 1 | 1 | - | DET 31 02 | E8 | DE
XS4P18NA370L1 | DETECTOR DE PROXIMIDAD | 58.04 | C | 1 | 1 | - | DET 31 02 | E8 | DE
XS4P18NB340 | DETECTOR INDUCTIVO | 42.63 | C | 1 | 1 | - | DET 31 02 | E8 | DE
XS4P18NB340D | DETECTOR INDUCTIVO | 50.92 | C | 1 | 1 | - | DET 31 02 | E8 | DE
XS4P18PA340 | DETECTOR 10 A 38VCC 8MM | 41.45 | A | 1 | 1 | - | DET 31 02 | E8 | DE
XS4P18PA340D | DETECTOR 10 A 38VCC 8MM | 43.83 | A | 1 | 1 | - | DET 31 02 | E8 | DE
XS4P18PA340L1 | DETECTOR 10 A 38VCC 8MM | 48.56 | B | 1 | 1 | - | DET 31 02 | E8 | DE
XS4P18PA340L2 | DETECTOR 10 A 38VCC 8MM | 56.85 | C | 1 | 1 | - | DET 31 02 | E8 | DE
XS4P18PA370 | DETECTOR 10 A 38VCC 8MM | 47.38 | A | 1 | 1 | - | DET 31 02 | E8 | DE
XS4P18PA370D | DETECTOR 10 A 38VCC 8MM | 49.75 | A | 1 | 1 | - | DET 31 02 | E8 | DE
XS4P18PA370E1 | DETECTEUR INDUCTIF | 55.67 | B | 1 | 1 | - | DET 31 02 | E8 | DE
XS4P18PA370L01B | DETECTEUR INDUCTIF XS4 CYLINDRIQUE LONG | 64.2 | B | 1 | 1 | - | DET 31 02 | E8 | DE
XS4P18PA370L1 | DETECTOR DE PROXIMIDAD | 52.12 | B | 1 | 1 | - | DET 31 02 | E8 | DE
XS4P18PA370L2 | DETECTOR DE PROX. 10MTS CABLE | 61.59 | C | 1 | 1 | - | DET 31 02 | E8 | DE
XS4P18PB340 | DETECTOR INDUCTIVO | 42.63 | C | 1 | 1 | - | DET 31 02 | E8 | DE
XS4P18PB340D | DETECTOR INDUCTIVO | 43.83 | A | 1 | 1 | - | DET 31 02 | E8 | DE
XS4P18PB370 | DETECTOR INDUCTIVO | 48.56 | B | 1 | 1 | - | DET 31 02 | E8 | DE
XS4P18PB370D | DETECTOR INDUCTIVO | 49.75 | C | 1 | 1 | - | DET 31 02 | E8 | DE
XS4P18PB370L1 | DETECTOR INDUCTIVO 5MTS CABLE | 53.32 | C | 1 | 1 | - | DET 31 02 | E8 | DE
XS4P18PB370L2 | DETECTOR INDUCTIVO 10MTS CABLE | 62.77 | C | 1 | 1 | - | DET 31 02 | E8 | DE
XS4P18PC410 | DETECTOR 10 A 38VCC 8MM | 37.42 | B | 1 | 1 | - | DET 31 03 | E8 | DE
XS4P18PC410D | DETECTOR 10 A 38VCC 8MM | 38.29 | B | 1 | 1 | - | DET 31 03 | E8 | DE
XS4P30AB110 | DETECTOR INDUCTIVO ANALOGICO | 95.54 | B | 1 | 1 | - | DET 33 02 | E8 | DE
XS4P30AB120 | DETECTOR INDUCTIVO ANALOGICO | 95.54 | A | 1 | 1 | - | DET 33 02 | E8 | DE
XS4P30KP340 | DETECTOR 12 A 24 VDC 10MM | 62.1 | A | 1 | 1 | - | DET 31 03 | E8 | DE
XS4P30KP340D | DETECTOR 12 A 24 VDC 10MM | 62.1 | B | 1 | 1 | - | DET 31 03 | E8 | DE
XS4P30KP340L1 | DETECTOR 12 A 24 VDC 10MM | 68.09 | C | 1 | 1 | - | DET 31 03 | E8 | DE
XS4P30KP340L2 | DETECTOR 12 A 24VCC 10MM | 77.63 | C | 1 | 1 | - | DET 31 03 | E8 | DE
XS4P30MA230 | DETECTOR 20 A 264V 15MM | 66.33 | A | 1 | 1 | - | DET 31 02 | E8 | DE
XS4P30MA230A | DETECTOR 20 A 264V 15MM | 85.29 | C | 1 | 1 | - | DET 31 02 | E8 | DE
XS4P30MA230K | DETECTOR 20 A 264V 15MM | 73.43 | B | 1 | 1 | - | DET 31 02 | E8 | DE
XS4P30MA230L01B | DETECTEUR INDUCTIF XS4 CYLINDRIQUE LONG | 83.82 | C | 1 | 1 | - | DET 31 02 | E8 | DE
XS4P30MA230L01C | DETECTEUR INDUCTIF XS4 CYLINDRIQUE LONG | 89.53 | A | 1 | 1 | - | DET 31 02 | E8 | DE
XS4P30MA230L01G | DETECTEUR INDUCTIF XS4 CYLINDRIQUE DIA30 | 83.82 | C | 1 | 1 | - | DET 31 02 | E8 | DE
XS4P30MA230L1 | DETECTOR 20 A 264V 15MM | 73.43 | B | 1 | 1 | - | DET 31 02 | E8 | DE
XS4P30MA230L2 | DETECTOR 20 A 264V 15MM | 82.92 | C | 1 | 1 | - | DET 31 02 | E8 | DE
XS4P30MB230 | DETECTOR 20 A 264V 15MM | 66.33 | A | 1 | 1 | - | DET 31 02 | E8 | DE
XS4P30MB230A | DETECTOR 20 A 264V 15MM | 92.39 | C | 1 | 1 | - | DET 31 02 | E8 | DE
XS4P30MB230K | DETECTOR 20 A 264V 15MM | 73.43 | B | 1 | 1 | - | DET 31 02 | E8 | DE
XS4P30MB230L01B | DETECTEUR INDUCTIF XS4 CYLINDRIQUE LONG | 83.82 | C | 1 | 1 | - | DET 31 02 | E8 | DE
XS4P30MB230L01C | DETECTEUR INDUCTIF XS4 CYLINDRIQUE LONG | 89.53 | C | 1 | 1 | - | DET 31 02 | E8 | DE
XS4P30MB230L1 | DETECTOR 20 A 264V 15MM | 73.43 | B | 1 | 1 | - | DET 31 02 | E8 | DE
XS4P30MB230L2 | DETECTOR 20 A 264V 15MM | 82.92 | C | 1 | 1 | - | DET 31 02 | E8 | DE
XS4P30NA340 | DETECTOR 10 A 38VCC 15MM | 46.21 | B | 1 | 1 | - | DET 31 02 | E8 | DE
XS4P30NA340D | DETECTOR 10 A 38VCC 15MM | 52.12 | C | 1 | 1 | - | DET 31 02 | E8 | DE
XS4P30NA340L1 | DETECTOR 10 A 38VCC 15MM | 47.38 | C | 1 | 1 | - | DET 31 02 | E8 | DE
XS4P30NA340L2 | DETECTOR 10 A 38VCC 15MM | 63.96 | C | 1 | 1 | - | DET 31 02 | E8 | DE
XS4P30NA370 | DETECTOR 10 A 38VCC 15MM | 53.32 | B | 1 | 1 | - | DET 31 02 | E8 | DE
XS4P30NB340 | DETECT.INDUCTIVO | 52.12 | C | 1 | 1 | - | DET 31 02 | E8 | DE
XS4P30NB370 | DETECTOR INDUCTIVO | 58.04 | C | 1 | 1 | - | DET 31 02 | E8 | DE
XS4P30PA340 | DETECTOR 10 A 38VCC 15MM | 46.21 | A | 1 | 1 | - | DET 31 02 | E8 | DE
XS4P30PA340D | DETECTOR 10 A 38VCC 15MM | 48.56 | A | 1 | 1 | - | DET 31 02 | E8 | DE
XS4P30PA340L1 | DETECTOR 10 A 38VCC 15MM | 52.12 | C | 1 | 1 | - | DET 31 02 | E8 | DE
XS4P30PA340L2 | DETECTOR 10 A 38VCC 15MM | 60.4 | B | 1 | 1 | - | DET 31 02 | E8 | DE
XS4P30PA370 | DETECTOR 10 A 38VCC 15MM | 50.92 | A | 1 | 1 | - | DET 31 02 | E8 | DE
XS4P30PA370D | DETECTOR 10 A 38VCC 15MM | 54.5 | B | 1 | 1 | - | DET 31 02 | E8 | DE
XS4P30PA370L01B | DETECTEUR INDUCTIF XS4 CYLINDRIQUE LONG | 71.27 | C | 1 | 1 | - | DET 31 02 | E8 | DE
XS4P30PA370L1 | DETECTOR DE PROXIMIDAD | 56.85 | C | 1 | 1 | - | DET 31 02 | E8 | DE
XS4P30PA370L2 | DETECTOR INDUCTIVO 10M CABLE | 65.14 | C | 1 | 1 | - | DET 31 02 | E8 | DE
XS4P30PB340 | DETECTOR INDUCTIVO | 47.38 | C | 1 | 1 | - | DET 31 02 | E8 | DE
XS4P30PB340D | DETECTOR INDUCTIVO | 52.12 | C | 1 | 1 | - | DET 31 02 | E8 | DE
XS4P30PB370 | DETECTOR INDUCTIVO | 53.32 | C | 1 | 1 | - | DET 31 02 | E8 | DE
XS4P30PB370D | DETECTOR INDUCTIVO | 59.22 | C | 1 | 1 | - | DET 31 02 | E8 | DE
XS4P30PB370L01B | DETECTEUR INDUCTIF XS4 CYLINDRIQUE LONG | 71.27 | C | 1 | 1 | - | DET 31 02 | E8 | DE
XS4P30PC410 | DETECTOR 10 A 38VCC 15MM | 40.9 | C | 1 | 1 | - | DET 31 03 | E8 | DE
XS4P30PC410D | DETECTOR 10 A 38VCC 15MM | 43.5 | C | 1 | 1 | - | DET 31 03 | E8 | DE
XS506B1NAL2 | DPI fun L6 DC3hilos empotrable | 33.63 | C | 1 | 1 | - | DET 30 10 | E8 | DE
XS506B1NAM8 | DPI fun L6 DC3hilos empotrable | 35.29 | C | 1 | 1 | - | DET 30 10 | E8 | DE
XS506B1NBL2 | DPI fun L6 DC3hilos empotrable | 33.63 | C | 1 | 1 | - | DET 30 10 | E8 | DE
XS506B1NBM8 | DPI fun L6 DC3hilos empotrable | 35.29 | C | 1 | 1 | - | DET 30 10 | E8 | DE
XS506B1PAL2 | DPI fun L6 DC3hilos empotrable | 33.63 | A | 1 | 1 | - | DET 30 10 | E8 | DE
XS506B1PAL5 | DPI fun L6 DC3hilos empotrable | 37.88 | C | 1 | 1 | - | DET 30 10 | E8 | DE
XS506B1PAM12 | DPI fun L6 DC3hilos empotrable | 33.09 | C | 1 | 1 | - | DET 30 10 | E8 | DE
XS506B1PAM8 | DPI fun L6 DC3hilos empotrable | 35.65 | B | 1 | 1 | - | DET 30 10 | E8 | DE
XS506B1PBL2 | DPI fun L6 DC3hilos empotrable | 35.3 | B | 1 | 1 | - | DET 30 10 | E8 | DE
XS506B1PBL5 | DPI fun L6 DC3hilos empotrable | 39.06 | C | 1 | 1 | - | DET 30 10 | E8 | DE
XS506B1PBM8 | DPI fun L6 DC3hilos empotrable | 37.44 | C | 1 | 1 | - | DET 30 10 | E8 | DE
XS506BLNAL2 | DETECTOR INDUCTIVO L6 12-24 V | 35.93 | C | 1 | 1 | - | DET 30 10 | E8 | DE
XS506BLPAL2 | DETECTOR INDUCTIVO L6 12-24 V | 35.93 | C | 1 | 1 | - | DET 30 10 | E8 | DE
XS506BSCAL01M12 | DETECTOR INDUCTIVO L6 12-24 V | 29.75 | C | 1 | 1 | - | DET 30 10 | E8 | DE
XS506BSCAL2 | DETECTOR INDUCTIVO L6 12-24 V | 31.73 | C | 1 | 1 | - | DET 30 10 | E8 | DE
XS506BSCBL2 | DETECTOR INDUCTIVO L6 12-24 V | 31.73 | C | 1 | 1 | - | DET 30 10 | E8 | DE
XS508B1CAL08M12 | DPI M8 SN 1,5MM NA DC | 40.99 | B | 1 | 1 | - | DET 30 06 | E8 | DE
XS508B1CAM12 | DPI fun M8 DC2hilos empotrable | 40.99 | C | 1 | 1 | - | DET 30 06 | E8 | DE
XS508B1DAL10 | DDI fun M8 DC2hilos empotrable | 53.97 | C | 1 | 1 | - | DET 30 06 | E8 | DE
XS508B1DAL2 | DPI fun M8 DC2hilos empotrable | 40.99 | A | 1 | 1 | - | DET 30 06 | E8 | DE
XS508B1DAL5 | DPI fun M8 DC2hilos empotrable | 44.88 | B | 1 | 1 | - | DET 30 06 | E8 | DE
XS508B1DAM12 | DPI fun M8 DC2hilos empotrable | 40.99 | B | 1 | 1 | - | DET 30 06 | E8 | DE
XS508B1DBL2 | DPI fun M8 DC2hilos empotrable | 43.03 | B | 1 | 1 | - | DET 30 06 | E8 | DE
XS508B1DBM12 | DPI fun M8 DC2hilos empotrable | 43.03 | C | 1 | 1 | - | DET 30 06 | E8 | DE
XS508B1NAL2 | DPI fun M8 DC3hilos empotrable | 33.09 | A | 1 | 1 | - | DET 30 06 | E8 | DE
XS508B1NAL5 | DPI fun M8 DC3hilos empotrable | 35.42 | C | 1 | 1 | - | DET 30 06 | E8 | DE
XS508B1NAM12 | DPI fun M8 DC3hilos empotrable | 31.52 | C | 1 | 1 | - | DET 30 10 | E8 | DE
XS508B1NAM8 | DPI fun M8 DC3hilos empotrable | 31.52 | B | 1 | 1 | - | DET 30 06 | E8 | DE
XS508B1NBL01M12 | DPI fun M8 DC3hilos empotrable | 57.21 | C | 1 | 1 | - | DET 30 10 | E8 | DE
XS508B1NBL2 | DPI fun M8 DC3hilos empotrable | 34.74 | C | 1 | 1 | - | DET 30 06 | E8 | DE
XS508B1NBM12 | DPI fun M8 DC3hilos empotrable | 33.09 | C | 1 | 1 | - | DET 30 10 | E8 | DE
XS508B1NBM8 | DPI fun M8 DC3hilos empotrable | 33.09 | C | 1 | 1 | - | DET 30 06 | E8 | DE
XS508B1NBP01M8 | DPI fun M8 DC3hilos empotrable | 37.21 | C | 1 | 1 | - | DET 30 10 | E8 | DE
XS508B1PAL01M12 | DPI fun M8 DC3hilos empotrable | 54.49 | C | 1 | 1 | - | DET 30 10 | E8 | DE
XS508B1PAL10 | DPI fun M8 DC3hilos empotrable | 41.93 | C | 1 | 1 | - | DET 30 06 | E8 | DE
XS508B1PAL2 | DPI fun M8 DC3hilos empotrable | 33.09 | A | 1 | 1 | - | DET 30 06 | E8 | DE
XS508B1PAL20M12 | DPI fun M8 DC3hilos empotrable | 48.66 | C | 1 | 1 | - | DET 30 10 | E8 | DE
XS508B1PAL5 | DPI fun M8 DC3hilos empotrable | 35.42 | B | 1 | 1 | - | DET 30 06 | E8 | DE
XS508B1PAM12 | DETECTEUR INDUCTIF CYLINDR DIA8 12 24V D | 31.83 | A | 1 | 1 | - | DET 30 06 | E8 | DE
XS508B1PAM8 | DPI fun M8 DC3hilos empotrable | 31.52 | A | 1 | 1 | - | DET 30 06 | E8 | DE
XS508B1PAP01M8 | DPI fun M8 DC3hilos empotrable | 35.44 | C | 1 | 1 | - | DET 30 10 | E8 | DE
XS508B1PBL10 | DPI fun M8 DC3hilos empotrable | 44.03 | C | 1 | 1 | - | DET 30 06 | E8 | DE
XS508B1PBL2 | DPI fun M8 DC3hilos empotrable | 34.74 | A | 1 | 1 | - | DET 30 06 | E8 | DE
XS508B1PBL5 | DPI fun M8 DC3hilos empotrable | 37.2 | C | 1 | 1 | - | DET 30 06 | E8 | DE
XS508B1PBM12 | DPI fun M8 DC3hilos empotrable | 34.67 | C | 1 | 1 | - | DET 30 10 | E8 | DE
XS508B1PBM8 | DPI fun M8 DC3hilos empotrable | 34.67 | A | 1 | 1 | - | DET 30 06 | E8 | DE
XS508B1PBP01M8 | DETECTOR INDUCTIVO M8 12-24 V | 37.21 | B | 1 | 1 | - | DET 30 06 | E8 | DE
XS508BLNAL2 | DETECTOR INDUCTIVO M8 12-24 V | 35.07 | C | 1 | 1 | - | DET 30 10 | E8 | DE
XS508BLNAM12 | DETECTOR INDUCTIVO M8 12-24 V | 32.71 | B | 1 | 1 | - | DET 30 10 | E8 | DE
XS508BLNBL2 | DETECTOR INDUCTIVO M8 12-24 V | 35.02 | C | 1 | 1 | - | DET 30 10 | E8 | DE
XS508BLNBM12 | DETECTOR INDUCTIVO M8 12-24 V | 34.4 | C | 1 | 1 | - | DET 30 10 | E8 | DE
XS508BLPAL2 | DETECTOR INDUCTIVO M8 12-24 V | 35.07 | B | 1 | 1 | - | DET 30 10 | E8 | DE
XS508BLPAL5 | DETECTOR INDUCTIVO M8 12-24 V | 37.49 | C | 1 | 1 | - | DET 30 10 | E8 | DE
XS508BLPAM12 | DETECTOR INDUCTIVO M8 12-24 V | 34.49 | A | 1 | 1 | - | DET 30 10 | E8 | DE
XS508BLPBL2 | DETECTOR INDUCTIVO M8 12-24 V | 35.02 | C | 1 | 1 | - | DET 30 10 | E8 | DE
XS508BLPBL5 | DETECTOR INDUCTIVO M8 12-24 V | 39.36 | C | 1 | 1 | - | DET 30 10 | E8 | DE
XS508BLPBM12 | DETECTOR INDUCTIVO M8 12-24 V | 36.1 | C | 1 | 1 | - | DET 30 10 | E8 | DE
XS508BSCAL01M12 | DETECTOR INDUCTIVO M8 12-24 V | 29.75 | C | 1 | 1 | - | DET 30 10 | E8 | DE
XS508BSCAL2 | DETECTOR INDUCTIVO M8 12-24 V | 31.54 | B | 1 | 1 | - | DET 30 10 | E8 | DE
XS508BSCAL5 | DETECTOR INDUCTIVO M8 12-24 V | 33.43 | C | 1 | 1 | - | DET 30 10 | E8 | DE
XS508BSCBL2 | DETECTOR INDUCTIVO M8 12-24 V | 32.78 | C | 1 | 1 | - | DET 30 10 | E8 | DE
XS512B1CAL08M12 | DPI fun M12 DC2hilos empotrable | 54.49 | C | 1 | 1 | - | DET 30 06 | E8 | DE
XS512B1CAM12 | DPI fun M12 DC2hilos empotrable | 37.24 | A | 1 | 1 | - | DET 30 06 | E8 | DE
XS512B1DAL08M12 | DPI fun M12 DC2hilos empotrable | 54.49 | C | 1 | 1 | - | DET 30 10 | E8 | DE
XS512B1DAL10 | DPI fun M12 DC2hilos empotrable | 47.67 | C | 1 | 1 | - | DET 30 06 | E8 | DE
XS512B1DAL2 | DPI fun M12 DC2hilos empotrable | 37.24 | A | 1 | 1 | - | DET 30 06 | E8 | DE
XS512B1DAL5 | DPI fun M12 DC2hilos empotrable | 41.15 | B | 1 | 1 | - | DET 30 06 | E8 | DE
XS512B1DAM12 | DPI fun M12 DC2hilos empotrable | 37.24 | A | 1 | 1 | - | DET 30 06 | E8 | DE
XS512B1DBL08M12 | DPI fun M12 DC2hilos empotrable | 57.21 | C | 1 | 1 | - | DET 30 10 | E8 | DE
XS512B1DBL10 | DPI fun M12 DC2hilos empotrable | 50.05 | C | 1 | 1 | - | DET 30 06 | E8 | DE
XS512B1DBL2 | DPI fun M12 DC2hilos empotrable | 39.1 | B | 1 | 1 | - | DET 30 06 | E8 | DE
XS512B1DBL5 | DPI fun M12 DC2hilos empotrable | 43.21 | C | 1 | 1 | - | DET 30 06 | E8 | DE
XS512B1DBM12 | DPI fun M12 DC2hilos empotrable | 39.1 | B | 1 | 1 | - | DET 30 06 | E8 | DE
XS512B1MAL2 | DPI univ M12 ACDC2hilos empotrable | 54.06 | A | 1 | 1 | - | DET 30 10 | E8 | DE
XS512B1MAL5 | DPI univ M12 ACDC2hilos empotrable | 58.76 | C | 1 | 1 | - | DET 30 10 | E8 | DE
XS512B1MAU20 | DPI univ M12 ACDC2hilos empotrable | 51.61 | C | 1 | 1 | - | DET 30 10 | E8 | DE
XS512B1MBL2 | DPI univ M12 ACDC2hilos empotrable | 56.54 | B | 1 | 1 | - | DET 30 10 | E8 | DE
XS512B1MBU20 | DPI univ M12 ACDC2hilos empotrable | 54.06 | C | 1 | 1 | - | DET 30 10 | E8 | DE
XS512B1NAL10 | DPI fun M12 DC3hilos empotrable | 39.07 | C | 1 | 1 | - | DET 30 06 | E8 | DE
XS512B1NAL2 | DPI fun M12 DC3hilos empotrable | 30.07 | A | 1 | 1 | - | DET 30 06 | E8 | DE
XS512B1NAL5 | DPI fun M12 DC3hilos empotrable | 32.56 | C | 1 | 1 | - | DET 30 06 | E8 | DE
XS512B1NAM12 | DPI fun M12 DC3hilos empotrable | 28.64 | A | 1 | 1 | - | DET 30 06 | E8 | DE
XS512B1NBL10 | DPI fun M12 DC3hilos empotrable | 39.07 | C | 1 | 1 | - | DET 30 06 | E8 | DE
XS512B1NBL2 | DPI fun M12 DC3hilos empotrable | 30.07 | C | 1 | 1 | - | DET 30 06 | E8 | DE
XS512B1NBL5 | DPI fun M12 DC3hilos empotrable | 34.19 | C | 1 | 1 | - | DET 30 06 | E8 | DE
XS512B1NBM12 | DPI fun M12 DC3hilos empotrable | 30.07 | C | 1 | 1 | - | DET 30 06 | E8 | DE
XS512B1PAL10 | DPI fun M12 DC3hilos empotrable | 39.07 | C | 1 | 1 | - | DET 30 06 | E8 | DE
XS512B1PAL2 | DPI fun M12 DC3hilos empotrable | 30.07 | A | 1 | 1 | - | DET 30 06 | E8 | DE
XS512B1PAL5 | DPI fun M12 DC3hilos empotrable | 32.56 | B | 1 | 1 | - | DET 30 06 | E8 | DE
XS512B1PAM12 | DPI fun M12 DC3hilos empotrable | 28.64 | A | 1 | 1 | - | DET 30 06 | E8 | DE
XS512B1PBL2 | DPI fun M12 DC3hilos empotrable | 33.17 | C | 1 | 1 | - | DET 30 06 | E8 | DE
XS512B1PBL5 | DPI fun M12 DC3hilos empotrable | 35.91 | C | 1 | 1 | - | DET 30 06 | E8 | DE
XS512B1PBM12 | DPI fun M12 DC3hilos empotrable | 31.59 | A | 1 | 1 | - | DET 30 06 | E8 | DE
XS512BLNAL2 | DETECTOR INDUCTIVO M12 12-24 V | 31.88 | B | 1 | 1 | - | DET 30 10 | E8 | DE
XS512BLNAM12 | DETECTOR INDUCTIVO M12 12-24 V | 29.75 | B | 1 | 1 | - | DET 30 10 | E8 | DE
XS512BLNBL2 | DETECTOR INDUCTIVO M12 12-24 V | 33.47 | C | 1 | 1 | - | DET 30 10 | E8 | DE
XS512BLNBM12 | DETECTOR INDUCTIVO M12 12-24 V | 31.23 | C | 1 | 1 | - | DET 30 10 | E8 | DE
XS512BLPAL2 | DETECTOR INDUCTIVO M12 12-24 V | 31.88 | A | 1 | 1 | - | DET 30 10 | E8 | DE
XS512BLPAL5 | DETECTOR INDUCTIVO M12 12-24 V | 34.47 | B | 1 | 1 | - | DET 30 10 | E8 | DE
XS512BLPAM12 | DETECTOR INDUCTIVO M12 12-24 V | 29.75 | A | 1 | 1 | - | DET 30 10 | E8 | DE
XS512BLPBL2 | DETECTOR INDUCTIVO M12 12-24 V | 33.47 | C | 1 | 1 | - | DET 30 10 | E8 | DE
XS512BLPBL5 | DETECTOR INDUCTIVO M12 12-24 V | 36.18 | C | 1 | 1 | - | DET 30 10 | E8 | DE
XS512BLPBM12 | DETECTOR INDUCTIVO M12 12-24 V | 31.23 | C | 1 | 1 | - | DET 30 10 | E8 | DE
XS512BSCAL08M12 | DETECTOR INDUCTIVO M12 12-24 V | 39.6 | C | 1 | 1 | - | DET 30 10 | E8 | DE
XS512BSCAM12 | DETECTOR INDUCTIVO M12 12-24 V | 25.68 | C | 1 | 1 | - | DET 30 10 | E8 | DE
XS512BSDAL2 | DETECTOR INDUCTIVO M12 12-24 V | 28.41 | B | 1 | 1 | - | DET 30 10 | E8 | DE
XS512BSDAL5 | DETECTOR INDUCTIVO M12 12-24 V | 30.72 | C | 1 | 1 | - | DET 30 10 | E8 | DE
XS512BSDAM12 | DETECTOR INDUCTIVO M12 12-24 V | 25.68 | B | 1 | 1 | - | DET 30 10 | E8 | DE
XS512BSDBL2 | DETECTOR INDUCTIVO M12 12-24 V | 29.82 | C | 1 | 1 | - | DET 30 10 | E8 | DE
XS512BSDBM12 | DETECTOR INDUCTIVO M12 12-24 V | 28.41 | C | 1 | 1 | - | DET 30 10 | E8 | DE
XS518B1CAL08M12 | DPI M18 SN 5MM NA DC | 37.24 | C | 1 | 1 | - | DET 30 06 | E8 | DE
XS518B1CAM12 | DPI fun M18 DC2hilos empotrable | 37.24 | B | 1 | 1 | - | DET 30 06 | E8 | DE
XS518B1DAL01B | DETECTEUR INDUCTIF XS5 CYLINDRIQUE DIA18 | 58.79 | C | 1 | 1 | - | DET 30 04 | E8 | DE
XS518B1DAL01C | DETECTEUR INDUCTIF XS5 CYLINDRIQUE DIA18 | 63.05 | C | 1 | 1 | - | DET 30 04 | E8 | DE
XS518B1DAL01G | DETECTEUR INDUCTIF XS5 CYLINDRIQUE DIA18 | 58.79 | C | 1 | 1 | - | DET 30 04 | E8 | DE
XS518B1DAL10 | DPI fun M18 DC2hilos empotrable | 47.67 | C | 1 | 1 | - | DET 30 06 | E8 | DE
XS518B1DAL2 | DPI fun M18 DC2hilos empotrable | 37.24 | A | 1 | 1 | - | DET 30 06 | E8 | DE
XS518B1DAL2TF | DPI fun M18 DC2hilos empotrable | 40.98 | C | 1 | 1 | - | DET 30 10 | E8 | DE
XS518B1DAL5 | DPI fun M18 DC2hilos empotrable | 41.15 | B | 1 | 1 | - | DET 30 06 | E8 | DE
XS518B1DAM12 | DPI fun M18 DC2hilos empotrable | 37.24 | A | 1 | 1 | - | DET 30 06 | E8 | DE
XS518B1DBL08M12 | DPI fun M18 DC2hilos empotrable | 53.3 | C | 1 | 1 | - | DET 30 10 | E8 | DE
XS518B1DBL10 | DPI fun M18 DC2hilos empotrable | 50.05 | C | 1 | 1 | - | DET 30 06 | E8 | DE
XS518B1DBL2 | DPI fun M12 DC3hilos empotrable | 39.1 | C | 1 | 1 | - | DET 30 06 | E8 | DE
XS518B1DBM12 | DPI fun M18 DC2hilos empotrable | 39.1 | B | 1 | 1 | - | DET 30 06 | E8 | DE
XS518B1MAL10 | INDUCTIV SENSOR CYLINDRICAL M18 24 240V | 59.85 | C | 1 | 1 | - | DET 30 10 | E8 | DE
XS518B1MAL2 | DPI univ M18 ACDC2hilos empotrable | 54.06 | A | 1 | 1 | - | DET 30 10 | E8 | DE
XS518B1MAL5 | DPI univ M18 ACDC2hilos empotrable | 58.76 | C | 1 | 1 | - | DET 30 10 | E8 | DE
XS518B1MAU20 | DPI univ M18 ACDC2hilos empotrable | 51.61 | B | 1 | 1 | - | DET 30 10 | E8 | DE
XS518B1MBL2 | DPI univ M18 ACDC2hilos empotrable | 56.54 | B | 1 | 1 | - | DET 30 10 | E8 | DE
XS518B1MBL5 | DPI univ M18 ACDC2hilos empotrable | 61.42 | C | 1 | 1 | - | DET 30 10 | E8 | DE
XS518B1MBU20 | DPI univ M18 ACDC2hilos empotrable | 54.06 | C | 1 | 1 | - | DET 30 10 | E8 | DE
XS518B1NAL2 | DPI fun M18 DC3hilos empotrable | 31.59 | B | 1 | 1 | - | DET 30 06 | E8 | DE
XS518B1NAL5 | DPI fun M18 DC3hilos empotrable | 34.19 | C | 1 | 1 | - | DET 30 06 | E8 | DE
XS518B1NAM12 | DPI fun M18 DC3hilos empotrable | 30.07 | B | 1 | 1 | - | DET 30 06 | E8 | DE
XS518B1NBL2 | DPI fun M18 DC3hilos empotrable | 33.17 | C | 1 | 1 | - | DET 30 06 | E8 | DE
XS518B1NBM12 | DPI fun M18 DC3hilos empotrable | 31.59 | C | 1 | 1 | - | DET 30 06 | E8 | DE
XS518B1PAL10 | DPI fun M18 DC3hilos empotrable | 41.03 | B | 1 | 1 | - | DET 30 06 | E8 | DE
XS518B1PAL2 | DPI fun M18 DC3hilos empotrable | 31.59 | A | 1 | 1 | - | DET 30 06 | E8 | DE
XS518B1PAL2TF | DETECTOR INDUCTIVO M18 12-24V (-40 ºC) | 33.57 | C | 1 | 1 | - | DET 30 06 | E8 | DE
XS518B1PAL5 | DPI fun M18 DC3hilos empotrable | 34.19 | B | 1 | 1 | - | DET 30 06 | E8 | DE
XS518B1PAM12 | DPI fun M18 DC3hilos empotrable | 30.07 | A | 1 | 1 | - | DET 30 06 | E8 | DE
XS518B1PBL10 | DPI fun M18 DC3hilos empotrable | 43.08 | C | 1 | 1 | - | DET 30 06 | E8 | DE
XS518B1PBL2 | DPI fun M18 DC3hilos empotrable | 33.17 | B | 1 | 1 | - | DET 30 06 | E8 | DE
XS518B1PBL5 | DPI fun M18 DC3hilos empotrable | 35.91 | C | 1 | 1 | - | DET 30 06 | E8 | DE
XS518B1PBM12 | DPI fun M18 DC3hilos empotrable | 31.59 | A | 1 | 1 | - | DET 30 06 | E8 | DE
XS518BLNAL2 | DETECTOR INDUCTIVO M18 12-24 V | 33.47 | B | 1 | 1 | - | DET 30 10 | E8 | DE
XS518BLNAL5 | DETECTOR INDUCTIVO M18 12-24 V | 36.18 | C | 1 | 1 | - | DET 30 10 | E8 | DE
XS518BLNAM12 | DETECTOR INDUCTIVO M18 12-24 V | 31.23 | B | 1 | 1 | - | DET 30 10 | E8 | DE
XS518BLNBL2 | DETECTOR INDUCTIVO M18 12-24 V | 35.15 | C | 1 | 1 | - | DET 30 10 | E8 | DE
XS518BLNBM12 | DETECTOR INDUCTIVO M18 12-24 V | 32.79 | C | 1 | 1 | - | DET 30 10 | E8 | DE
XS518BLPAL2 | DETECTOR INDUCTIVO M18 12-24 V | 33.47 | A | 1 | 1 | - | DET 30 10 | E8 | DE
XS518BLPAL5 | DETECTOR INDUCTIVO M18 12-24 V | 36.18 | B | 1 | 1 | - | DET 30 10 | E8 | DE
XS518BLPAM12 | DETECTOR INDUCTIVO M18 12-24 V | 31.23 | A | 1 | 1 | - | DET 30 10 | E8 | DE
XS518BLPBL2 | DETECTOR INDUCTIVO M18 12-24 V | 35.15 | B | 1 | 1 | - | DET 30 10 | E8 | DE
XS518BLPBL5 | DETECTOR INDUCTIVO M18 12-24 V | 38 | C | 1 | 1 | - | DET 30 10 | E8 | DE
XS518BLPBM12 | DETECTOR INDUCTIVO M18 12-24 V | 32.79 | B | 1 | 1 | - | DET 30 10 | E8 | DE
XS518BSCAL08M12 | DETECTOR INDUCTIVO M18 12-24 V | 43.8 | C | 1 | 1 | - | DET 30 10 | E8 | DE
XS518BSCAM12 | DETECTOR INDUCTIVO M18 12-24 V | 28.4 | C | 1 | 1 | - | DET 30 10 | E8 | DE
XS518BSDAL2 | DETECTOR INDUCTIVO M18 12-24 V | 29.83 | B | 1 | 1 | - | DET 30 10 | E8 | DE
XS518BSDAL5 | DETECTOR INDUCTIVO M18 12-24 V | 32.27 | C | 1 | 1 | - | DET 30 10 | E8 | DE
XS518BSDAM12 | DETECTOR INDUCTIVO M18 12-24 V | 28.4 | B | 1 | 1 | - | DET 30 10 | E8 | DE
XS518BSDBL2 | DETECTOR INDUCTIVO M18 12-24 V | 31.3 | C | 1 | 1 | - | DET 30 10 | E8 | DE
XS518BSDBM12 | DETECTOR INDUCTIVO M18 12-24 V | 29.81 | C | 1 | 1 | - | DET 30 10 | E8 | DE
XS530B1CAL08M12 | DPI M30 SN=10MM NA DC | 40.99 | C | 1 | 1 | - | DET 30 06 | E8 | DE
XS530B1CAM12 | DPI fun M30 DC2hilos empotrable | 40.99 | B | 1 | 1 | - | DET 30 06 | E8 | DE
XS530B1DAL01B | DETECTEUR INDUCTIF XS5 CYLINDRIQUE DIA30 | 65.27 | C | 1 | 1 | - | DET 30 04 | E8 | DE
XS530B1DAL01C | DETECTEUR INDUCTIF XS5 CYLINDRIQUE DIA30 | 69.71 | C | 1 | 1 | - | DET 30 04 | E8 | DE
XS530B1DAL01G | DETECTEUR INDUCTIF XS5 CYLINDRIQUE DIA30 | 65.27 | C | 1 | 1 | - | DET 30 04 | E8 | DE
XS530B1DAL10 | DPI fun M30 DC2hilos empotrable | 51.39 | C | 1 | 1 | - | DET 30 06 | E8 | DE
XS530B1DAL2 | DPI fun M30 DC2hilos empotrable | 40.99 | A | 1 | 1 | - | DET 30 06 | E8 | DE
XS530B1DAL2TF | DPI fun M30 DC2hilos empotrable | 45.07 | C | 1 | 1 | - | DET 30 10 | E8 | DE
XS530B1DAL5 | DPI fun M30 DC2hilos empotrable | 44.88 | C | 1 | 1 | - | DET 30 06 | E8 | DE
XS530B1DAL5TF | DPI fun M30 DC2hilos empotrable | 49.38 | C | 1 | 1 | - | DET 30 10 | E8 | DE
XS530B1DAM12 | DPI fun M30 DC2hilos empotrable | 40.99 | B | 1 | 1 | - | DET 30 06 | E8 | DE
XS530B1DBL2 | DPI fun M30 DC2hilos empotrable | 43.03 | B | 1 | 1 | - | DET 30 06 | E8 | DE
XS530B1DBL5 | DPI fun M30 DC2hilos empotrable | 47.14 | C | 1 | 1 | - | DET 30 06 | E8 | DE
XS530B1DBM12 | DPI fun M30 DC2hilos empotrable | 43.03 | C | 1 | 1 | - | DET 30 06 | E8 | DE
XS530B1MAL2 | DPI univ M30 ACDC2hilos empotrable | 59.47 | B | 1 | 1 | - | DET 30 10 | E8 | DE
XS530B1MAL5 | DPI univ M30 ACDC2hilos empotrable | 64.17 | C | 1 | 1 | - | DET 30 10 | E8 | DE
XS530B1MAU20 | DPI univ M30 ACDC2hilos empotrable | 56.76 | C | 1 | 1 | - | DET 30 10 | E8 | DE
XS530B1MBL2 | DPI univ M30 ACDC2hilos empotrable | 62.18 | B | 1 | 1 | - | DET 30 10 | E8 | DE
XS530B1MBL5 | DPI univ M30 ACDC2hilos empotrable | 67.08 | C | 1 | 1 | - | DET 30 10 | E8 | DE
XS530B1MBU20 | DPI univ M30 ACDC2hilos empotrable | 59.47 | C | 1 | 1 | - | DET 30 10 | E8 | DE
XS530B1NAL2 | DPI fun M30 DC3hilos empotrable | 38.12 | C | 1 | 1 | - | DET 30 06 | E8 | DE
XS530B1NAL5 | DPI fun M30 DC3hilos empotrable | 40.82 | C | 1 | 1 | - | DET 30 06 | E8 | DE
XS530B1NAM12 | DPI fun M30 DC3hilos empotrable | 36.32 | B | 1 | 1 | - | DET 30 06 | E8 | DE
XS530B1NBL2 | DPI fun M30 DC3hilos empotrable | 40.04 | C | 1 | 1 | - | DET 30 06 | E8 | DE
XS530B1NBM12 | DPI fun M30 DC3hilos empotrable | 38.12 | C | 1 | 1 | - | DET 30 06 | E8 | DE
XS530B1PAL10 | DPI fun M30 DC3hilos empotrable | 48.32 | C | 1 | 1 | - | DET 30 06 | E8 | DE
XS530B1PAL2 | DPI fun M30 DC3hilos empotrable | 38.12 | A | 1 | 1 | - | DET 30 06 | E8 | DE
XS530B1PAL5 | DPI fun M30 DC3hilos empotrable | 40.82 | B | 1 | 1 | - | DET 30 06 | E8 | DE
XS530B1PAM12 | DPI fun M30 DC3hilos empotrable | 36.32 | A | 1 | 1 | - | DET 30 06 | E8 | DE
XS530B1PBL2 | DPI fun M30 DC3hilos empotrable | 40.04 | B | 1 | 1 | - | DET 30 06 | E8 | DE
XS530B1PBL5 | DPI fun M30 DC3hilos empotrable | 42.86 | C | 1 | 1 | - | DET 30 06 | E8 | DE
XS530B1PBM12 | DPI fun M30 DC3hilos empotrable | 38.12 | C | 1 | 1 | - | DET 30 06 | E8 | DE
XS530BLNAL2 | DETECTOR INDUCTIVO M30 12-24 V | 36.82 | C | 1 | 1 | - | DET 30 10 | E8 | DE
XS530BLNAM12 | DETECTOR INDUCTIVO M30 12-24 V | 34.37 | C | 1 | 1 | - | DET 30 10 | E8 | DE
XS530BLNBL2 | DETECTOR INDUCTIVO M30 12-24 V | 38.65 | C | 1 | 1 | - | DET 30 10 | E8 | DE
XS530BLNBM12 | DETECTOR INDUCTIVO M30 12-24 V | 36.07 | C | 1 | 1 | - | DET 30 10 | E8 | DE
XS530BLPAL2 | DETECTOR INDUCTIVO M30 12-24 V | 36.82 | B | 1 | 1 | - | DET 30 10 | E8 | DE
XS530BLPAL5 | DETECTOR INDUCTIVO M30 12-24 V | 39.81 | C | 1 | 1 | - | DET 30 10 | E8 | DE
XS530BLPAM12 | DETECTOR INDUCTIVO M30 12-24 V | 34.37 | A | 1 | 1 | - | DET 30 10 | E8 | DE
XS530BLPBL2 | DETECTOR INDUCTIVO M30 12-24 V | 38.65 | C | 1 | 1 | - | DET 30 10 | E8 | DE
XS530BLPBM12 | DETECTOR INDUCTIVO M30 12-24 V | 36.07 | C | 1 | 1 | - | DET 30 10 | E8 | DE
XS530BSCAL08M12 | DETECTOR INDUCTIVO M30 12-24 V | 48.1 | C | 1 | 1 | - | DET 30 10 | E8 | DE
XS530BSCAM12 | DETECTOR INDUCTIVO M30 12-24 V | 32.78 | C | 1 | 1 | - | DET 30 10 | E8 | DE
XS530BSDAL2 | DETECTOR INDUCTIVO M30 12-24 V | 32.78 | B | 1 | 1 | - | DET 30 10 | E8 | DE
XS530BSDAM12 | DETECTOR INDUCTIVO M30 12-24 V | 31.54 | B | 1 | 1 | - | DET 30 10 | E8 | DE
XS530BSDBL2 | DETECTOR INDUCTIVO M30 12-24 V | 34.43 | C | 1 | 1 | - | DET 30 10 | E8 | DE
XS530BSDBM12 | DETECTOR INDUCTIVO M30 12-24 V | 32.78 | C | 1 | 1 | - | DET 30 10 | E8 | DE
XS5L81NA140 | DETECTOR METALICO 8X8 | 63.41 | B | 1 | 1 | - | DET 32 01 | E8 | DE
XS5L81NA140S | DETECTOR METALICO 8X8 | 73.74 | C | 1 | 1 | - | DET 32 01 | E8 | DE
XS5L81PA140 | DETECTOR METALICO 8X8 | 60.81 | B | 1 | 1 | - | DET 32 01 | E8 | DE
XS5L81PA140S | DETECTOR METALICO 8X8 | 71.15 | B | 1 | 1 | - | DET 32 01 | E8 | DE
XS5L82PA140 | DETECTOR METALICO 8X8 | 60.81 | B | 1 | 1 | - | DET 32 01 | E8 | DE
XS5L82PA140S | DETECTOR METALICO 8X8 | 71.15 | C | 1 | 1 | - | DET 32 01 | E8 | DE
XS606B1DAL2 | DETECTOR INDUCTIVO L6 12-24 V | 40.69 | C | 1 | 1 | - | DET 30 10 | E8 | DE
XS606B1DBL2 | DETECTOR INDUCTIVO L6 12-24 V | 40.69 | C | 1 | 1 | - | DET 30 10 | E8 | DE
XS606B3CAL01M12 | DETECTOR INDUCTIVO L6 12-24 V | 37.05 | C | 1 | 1 | - | DET 30 10 | E8 | DE
XS606B3CAL2 | DETECTOR INDUCTIVO L6 12-24 V | 37.05 | B | 1 | 1 | - | DET 30 10 | E8 | DE
XS606B3CBL2 | DETECTOR INDUCTIVO L6 12-24 V | 37.05 | C | 1 | 1 | - | DET 30 10 | E8 | DE
XS608B1DAL2 | DETECTOR INDUCTIVO M8 12-24 V | 38.18 | B | 1 | 1 | - | DET 30 10 | E8 | DE
XS608B1DAM12 | DETECTOR INDUCTIVO M8 12-24 V | 36.36 | C | 1 | 1 | - | DET 30 10 | E8 | DE
XS608B1DBL2 | DETECTOR INDUCTIVO M8 12-24 V | 40.09 | C | 1 | 1 | - | DET 30 10 | E8 | DE
XS608B1DBM12 | DETECTOR INDUCTIVO M8 12-24 V | 38.18 | C | 1 | 1 | - | DET 30 10 | E8 | DE
XS608B1NAL2 | DPI univ M8 DC3hilos empotrable | 38.94 | A | 1 | 1 | - | DET 30 07 | E8 | DE
XS608B1NAL5 | DPI univ M8 DC3hilos empotrable | 41.79 | C | 1 | 1 | - | DET 30 07 | E8 | DE
XS608B1NAM12 | DPI univ M8 DC3hilos empotrable | 36.72 | A | 1 | 1 | - | DET 30 07 | E8 | DE
XS608B1NBL2 | DPI univ M8 DC3hilos empotrable | 40.88 | B | 1 | 1 | - | DET 30 07 | E8 | DE
XS608B1NBL5 | DPI univ M8 DC3hilos empotrable | 43.89 | C | 1 | 1 | - | DET 30 07 | E8 | DE
XS608B1NBM12 | DPI univ M8 DC3hilos empotrable | 38.94 | C | 1 | 1 | - | DET 30 07 | E8 | DE
XS608B1PAL10 | DPI univ M8 DC3hilos empotrable | 48.8 | C | 1 | 1 | - | DET 30 07 | E8 | DE
XS608B1PAL2 | DPI univ M8 DC3hilos empotrable | 38.94 | A | 1 | 1 | - | DET 30 07 | E8 | DE
XS608B1PAL5 | DPI univ M8 DC3hilos empotrable | 41.79 | A | 1 | 1 | - | DET 30 07 | E8 | DE
XS608B1PAM12 | DPI univ M8 DC3hilos empotrable | 36.36 | A | 1 | 1 | - | DET 30 07 | E8 | DE
XS608B1PBL10 | DPI univ M8 DC3hilos empotrable | 48.8 | C | 1 | 1 | - | DET 30 07 | E8 | DE
XS608B1PBL2 | DPI univ M8 DC3hilos empotrable | 40.88 | B | 1 | 1 | - | DET 30 07 | E8 | DE
XS608B1PBL5 | DPI univ M8 DC3hilos empotrable | 43.89 | C | 1 | 1 | - | DET 30 07 | E8 | DE
XS608B1PBM12 | DPI univ M8 DC3hilos empotrable | 38.18 | B | 1 | 1 | - | DET 30 07 | E8 | DE
XS608B3CAL01M12 | DETECTOR INDUCTIVO M8 12-24 V | 33.06 | C | 1 | 1 | - | DET 30 10 | E8 | DE
XS608B3CAL2 | DETECTOR INDUCTIVO M8 12-24 V | 34.71 | B | 1 | 1 | - | DET 30 10 | E8 | DE
XS608B3CBL01M12 | DETECTOR INDUCTIVO M8 12-24 V | 34.71 | C | 1 | 1 | - | DET 30 10 | E8 | DE
XS608B3CBL2 | DETECTOR INDUCTIVO M8 12-24 V | 36.45 | C | 1 | 1 | - | DET 30 10 | E8 | DE
XS612B1DAL2 | DETECTOR INDUCTIVO M12 12-24 V | 33.42 | A | 1 | 1 | - | DET 30 10 | E8 | DE
XS612B1DAL5 | DETECTOR INDUCTIVO M12 12-24 V | 34.15 | C | 1 | 1 | - | DET 30 10 | E8 | DE
XS612B1DAM12 | DETECTOR INDUCTIVO M12 12-24 V | 30.31 | C | 1 | 1 | - | DET 30 10 | E8 | DE
XS612B1DBL2 | DETECTOR INDUCTIVO M12 12-24 V | 33.4 | C | 1 | 1 | - | DET 30 10 | E8 | DE
XS612B1DBM12 | DETECTOR INDUCTIVO M12 12-24 V | 31.83 | C | 1 | 1 | - | DET 30 10 | E8 | DE
XS612B1MAL10 | DPI univ M12 ACDC2hilos empotrable | 70.07 | B | 1 | 1 | - | DET 30 07 | E8 | DE
XS612B1MAL2 | DPI univ M12 ACDC2hilos empotrable | 56.91 | A | 1 | 1 | - | DET 30 07 | E8 | DE
XS612B1MAL2TF | DPI univ M12 ACDC2hilos empotrable | 62.58 | C | 1 | 1 | - | DET 30 10 | E8 | DE
XS612B1MAL5 | DPI univ M12 ACDC2hilos empotrable | 61.84 | B | 1 | 1 | - | DET 30 07 | E8 | DE
XS612B1MAL6 | DPI univ M12 ACDC2hilos empotrable | 63.5 | C | 1 | 1 | - | DET 30 10 | E8 | DE
XS612B1MAU20 | DPI univ M12 ACDC2hilos empotrable | 54.32 | A | 1 | 1 | - | DET 30 07 | E8 | DE
XS612B1MBL10 | DPI univ M12 ACDC2hilos empotrable | 73.27 | C | 1 | 1 | - | DET 30 07 | E8 | DE
XS612B1MBL2 | DPI univ M12 ACDC2hilos empotrable | 59.5 | A | 1 | 1 | - | DET 30 07 | E8 | DE
XS612B1MBL5 | DPI univ M12 ACDC2hilos empotrable | 64.67 | C | 1 | 1 | - | DET 30 07 | E8 | DE
XS612B1MBU20 | DPI univ M12 ACDC2hilos empotrable | 56.91 | A | 1 | 1 | - | DET 30 07 | E8 | DE
XS612B1NAL10 | DPI univ M12 DC3hilos empotrable | 45.24 | C | 1 | 1 | - | DET 30 07 | E8 | DE
XS612B1NAL2 | DPI univ M12 DC3hilos empotrable | 32.45 | A | 1 | 1 | - | DET 30 07 | E8 | DE
XS612B1NAL5 | DPI univ M12 DC3hilos empotrable | 34.83 | B | 1 | 1 | - | DET 30 07 | E8 | DE
XS612B1NAM12 | DPI univ M12 DC3hilos empotrable | 30.31 | A | 1 | 1 | - | DET 30 07 | E8 | DE
XS612B1NBL2 | DPI univ M12 DC3hilos empotrable | 34.06 | A | 1 | 1 | - | DET 30 07 | E8 | DE
XS612B1NBL5 | DPI univ M12 DC3hilos empotrable | 36.57 | B | 1 | 1 | - | DET 30 07 | E8 | DE
XS612B1NBM12 | DPI univ M12 DC3hilos empotrable | 32.45 | B | 1 | 1 | - | DET 30 07 | E8 | DE
XS612B1PAL10 | DPI univ M12 DC3hilos empotrable | 47.86 | A | 1 | 1 | - | DET 30 07 | E8 | DE
XS612B1PAL10EX | DDPI EX M8 SN=4MM NO | 87.18 | C | 1 | 1 | - | DET 33 10 | E8 | DE
XS612B1PAL2 | DPI univ M12 DC3hilos empotrable | 32.45 | A | 1 | 1 | - | DET 30 07 | E8 | DE
XS612B1PAL2EX | DDPI EX M8 SN=4MM NO | 78.58 | C | 1 | 1 | - | DET 33 10 | E8 | DE
XS612B1PAL5 | DPI univ M12 DC3hilos empotrable | 34.83 | A | 1 | 1 | - | DET 30 07 | E8 | DE
XS612B1PAM12 | DPI univ M12 DC3hilos empotrable | 30.31 | A | 1 | 1 | - | DET 30 07 | E8 | DE
XS612B1PBL10 | DPI univ M12 DC3hilos empotrable | 45.24 | C | 1 | 1 | - | DET 30 07 | E8 | DE
XS612B1PBL10EX | DDPI EX M12 SN=4MM NC | 91.18 | A | 1 | 1 | - | DET 33 10 | E8 | DE
XS612B1PBL2 | DPI univ M12 DC3hilos empotrable | 34.06 | A | 1 | 1 | - | DET 30 07 | E8 | DE
XS612B1PBL5 | DPI univ M12 DC3hilos empotrable | 36.57 | B | 1 | 1 | - | DET 30 07 | E8 | DE
XS612B1PBM12 | DPI univ M12 DC3hilos empotrable | 31.83 | A | 1 | 1 | - | DET 30 07 | E8 | DE
XS612B2NAL01M12 | DPI univ M12 DC3hilos Osiconcept | 44.13 | C | 1 | 1 | - | DET 30 08 | E8 | DE
XS612B2NBL01M12 | DPI univ M12 DC3hilos Osiconcept | 45.9 | C | 1 | 1 | - | DET 30 08 | E8 | DE
XS612B2PAL01M12 | DPI univ M12 DC3hilos Osiconcept | 48.45 | B | 1 | 1 | - | DET 30 08 | E8 | DE
XS612B2PBL01M12 | DPI univ M12 DC3hilos Osiconcept | 49.41 | C | 1 | 1 | - | DET 30 08 | E8 | DE
XS612B3DAL2 | DETECTOR INDUCTIVO M12 12-24 V | 29.22 | A | 1 | 1 | - | DET 30 10 | E8 | DE
XS612B3DAL5 | DETECTOR INDUCTIVO M12 12-24 V | 31.05 | C | 1 | 1 | - | DET 30 10 | E8 | DE
XS612B3DAM12 | DETECTOR INDUCTIVO M12 12-24 V | 27.55 | C | 1 | 1 | - | DET 30 10 | E8 | DE
XS612B3DBL2 | DETECTOR INDUCTIVO M12 12-24 V | 30.38 | C | 1 | 1 | - | DET 30 10 | E8 | DE
XS612B3DBM12 | DETECTOR INDUCTIVO M12 12-24 V | 28.93 | C | 1 | 1 | - | DET 30 10 | E8 | DE
XS612B4NAL2 | DPI UNI M12 NE 3H NPN 2M | 34.6 | A | 1 | 1 | - | DET 30 09 | E8 | DE
XS612B4NAL5 | DPI UNI M12 NE 3H NPN 5M | 39.05 | C | 1 | 1 | - | DET 30 09 | E8 | DE
XS612B4NAM12 | DPI UNI M12 NE 3H NPN M12 | 34.28 | C | 1 | 1 | - | DET 30 09 | E8 | DE
XS612B4NBL2 | DPI UNI M12 NE 3H NPN 2M | 34.6 | C | 1 | 1 | - | DET 30 09 | E8 | DE
XS612B4NBM12 | DPI UNI M12 NE 3H NPN M12 | 33.94 | C | 1 | 1 | - | DET 30 09 | E8 | DE
XS612B4PAL10 | DPI UNI M12 NE 3H PNP 10M | 46.14 | C | 1 | 1 | - | DET 30 09 | E8 | DE
XS612B4PAL2 | DPI UNI M12 NE 3H PNP 2M | 34.6 | A | 1 | 1 | - | DET 30 09 | E8 | DE
XS612B4PAL5 | DPI UNI M12 NE 3H PNP 5M | 39.05 | C | 1 | 1 | - | DET 30 09 | E8 | DE
XS612B4PAM12 | DPI UNI M12 NE 3H PNP M12 | 34.28 | A | 1 | 1 | - | DET 30 09 | E8 | DE
XS612B4PBL2 | DPI UNI M12 NE 3H PNP 2M | 34.6 | C | 1 | 1 | - | DET 30 09 | E8 | DE
XS612B4PBL5 | DPI UNI M12 NE 3H PNP 5M | 39.05 | C | 1 | 1 | - | DET 30 09 | E8 | DE
XS612B4PBM12 | DPI UNI M12 NE 3H PNP M12 | 33.94 | A | 1 | 1 | - | DET 30 09 | E8 | DE
XS618B1DAL2 | DETECTOR INDUCTIVO M18 12-24 V | 35.34 | A | 1 | 1 | - | DET 30 10 | E8 | DE
XS618B1DAL5 | DETECTOR INDUCTIVO M18 12-24 V | 37.58 | C | 1 | 1 | - | DET 30 10 | E8 | DE
XS618B1DAM12 | DETECTOR INDUCTIVO M18 12-24 V | 33.33 | A | 1 | 1 | - | DET 30 10 | E8 | DE
XS618B1DBL2 | DETECTOR INDUCTIVO M18 12-24 V | 36.75 | C | 1 | 1 | - | DET 30 10 | E8 | DE
XS618B1DBM12 | DETECTOR INDUCTIVO M18 12-24 V | 35 | C | 1 | 1 | - | DET 30 10 | E8 | DE
XS618B1MAL01B | DETECTEUR INDUCTIF XS6 CYLINDRIQUE DIA18 | 78.54 | B | 1 | 1 | - | DET 30 04 | E8 | DE
XS618B1MAL01C | DETECTEUR INDUCTIF XS6 CYLINDRIQUE DIA18 | 81.61 | B | 1 | 1 | - | DET 30 04 | E8 | DE
XS618B1MAL01G | DETECTEUR INDUCTIF XS6 CYLINDRIQUE DIA18 | 66.62 | B | 1 | 1 | - | DET 30 04 | E8 | DE
XS618B1MAL01U78 | DPI univ M18 ACDC2hilos empotrable | 62.73 | C | 1 | 1 | - | DET 30 10 | E8 | DE
XS618B1MAL10 | DPI univ M18 ACDC2hilos empotrable | 70.07 | B | 1 | 1 | - | DET 30 07 | E8 | DE
XS618B1MAL2 | DPI univ M18 ACDC2hilos empotrable | 56.91 | A | 1 | 1 | - | DET 30 07 | E8 | DE
XS618B1MAL2TF | DPI univ M18 ACDC2hilos empotrable | 62.58 | C | 1 | 1 | - | DET 30 10 | E8 | DE
XS618B1MAL5 | DPI univ M18 ACDC2hilos empotrable | 61.84 | A | 1 | 1 | - | DET 30 07 | E8 | DE
XS618B1MAU20 | DPI univ M18 ACDC2hilos empotrable | 54.32 | A | 1 | 1 | - | DET 30 07 | E8 | DE
XS618B1MBL01B | DETECTEUR INDUCTIF XS6 CYLINDRIQUE DIA18 | 78.54 | C | 1 | 1 | - | DET 30 04 | E8 | DE
XS618B1MBL01C | DETECTEUR INDUCTIF XS6 CYLINDRIQUE DIA18 | 81.61 | C | 1 | 1 | - | DET 30 04 | E8 | DE
XS618B1MBL01G | DETECTEUR INDUCTIF XS6 CYLINDRIQUE DIA18 | 66.62 | C | 1 | 1 | - | DET 30 04 | E8 | DE
XS618B1MBL01U78 | DPI univ M18 ACDC2hilos empotrable | 65.6 | C | 1 | 1 | - | DET 30 10 | E8 | DE
XS618B1MBL10 | DPI univ M18 ACDC2hilos empotrable | 73.27 | C | 1 | 1 | - | DET 30 07 | E8 | DE
XS618B1MBL2 | DPI univ M18 ACDC2hilos empotrable | 59.5 | A | 1 | 1 | - | DET 30 07 | E8 | DE
XS618B1MBL20 | DPI univ M18 ACDC2hilos empotrable | 90.5 | C | 1 | 1 | 1 | DET 30 10 | E8 | DE
XS618B1MBL5 | DPI univ M18 ACDC2hilos empotrable | 64.67 | B | 1 | 1 | - | DET 30 07 | E8 | DE
XS618B1MBU20 | DPI univ M18 ACDC2hilos empotrable | 56.91 | B | 1 | 1 | - | DET 30 07 | E8 | DE
XS618B1NAL01B | DETECTEUR INDUCTIF XS6 CYLINDRIQUE DIA18 | 58.79 | C | 1 | 1 | - | DET 30 04 | E8 | DE
XS618B1NAL10 | DPI univ M18 DC3hilos empotrable | 47.01 | C | 1 | 1 | - | DET 30 07 | E8 | DE
XS618B1NAL2 | DPI univ M18 DC3hilos | 37.09 | A | 1 | 1 | - | DET 30 07 | E8 | DE
XS618B1NAL5 | DPI univ M18 DC3hilos empotrable | 39.81 | C | 1 | 1 | - | DET 30 07 | E8 | DE
XS618B1NAM12 | DPI univ M18 DC3hilos empotrable | 35.31 | A | 1 | 1 | - | DET 30 07 | E8 | DE
XS618B1NBL10 | DPI univ M18 DC3hilos empotrable | 47.01 | C | 1 | 1 | - | DET 30 07 | E8 | DE
XS618B1NBL2 | DPI univ M18 DC3hilos empotrable | 38.95 | B | 1 | 1 | - | DET 30 07 | E8 | DE
XS618B1NBM12 | DPI univ M18 DC3hilos empotrable | 37.09 | B | 1 | 1 | - | DET 30 07 | E8 | DE
XS618B1PAL01B | DETECTEUR INDUCTIF XS6 CYLINDRIQUE DIA18 | 58.79 | B | 1 | 1 | - | DET 30 04 | E8 | DE
XS618B1PAL01C | DETECTEUR INDUCTIF XS6 CYLINDRIQUE DIA18 | 63.32 | B | 1 | 1 | - | DET 30 04 | E8 | DE
XS618B1PAL01G | DETECTEUR INDUCTIF XS6 CYLINDRIQUE DIA18 | 59.07 | C | 1 | 1 | - | DET 30 04 | E8 | DE
XS618B1PAL10 | DPI univ M18 DC3hilos empotrable | 47.01 | A | 1 | 1 | - | DET 30 07 | E8 | DE
XS618B1PAL10EX | DDPI EX M18 SN=8MM NO | 91.83 | B | 1 | 1 | - | DET 33 10 | E8 | DE
XS618B1PAL2 | DPI univ M18 DC3hilos empotrable | 37.09 | A | 1 | 1 | - | DET 30 07 | E8 | DE
XS618B1PAL2EX | DDPI EX M18 SN=8MM NO | 81.66 | C | 1 | 1 | - | DET 33 10 | E8 | DE
XS618B1PAL5 | DPI univ M18 DC3hilos empotrable | 39.81 | A | 1 | 1 | - | DET 30 07 | E8 | DE
XS618B1PAM12 | DPI univ M18 DC3hilos empotrable | 35.31 | A | 1 | 1 | - | DET 30 07 | E8 | DE
XS618B1PAM12TF | DPI univ M18 empotrable (-40ºC) | 36.15 | B | 1 | 1 | - | DET 30 07 | E8 | DE
XS618B1PBL01B | DETECTEUR INDUCTIF XS6 CYLINDRIQUE DIA18 | 58.79 | C | 1 | 1 | - | DET 30 04 | E8 | DE
XS618B1PBL10 | DPI univ M18 DC3hilos empotrable | 47.01 | C | 1 | 1 | - | DET 30 07 | E8 | DE
XS618B1PBL10EX | DDPI EX M18 SN 8MM NC | 94.63 | C | 1 | 1 | - | DET 33 10 | E8 | DE
XS618B1PBL2 | DPI univ M18 DC3hilos empotrable | 38.95 | A | 1 | 1 | - | DET 30 07 | E8 | DE
XS618B1PBL5 | DPI univ M18 DC3hilos empotrable | 41.81 | B | 1 | 1 | - | DET 30 07 | E8 | DE
XS618B1PBM12 | DPI univ M18 DC3hilos empotrable | 37.09 | A | 1 | 1 | - | DET 30 07 | E8 | DE
XS618B2NAL01M12 | DPI univ M18 DC3hilos Osiconcept | 48.45 | C | 1 | 1 | - | DET 30 08 | E8 | DE
XS618B2NBL01M12 | DPI univ M18 DC3hilos Osiconcept | 49.41 | C | 1 | 1 | - | DET 30 08 | E8 | DE
XS618B2PAL01M12 | DPI univ M18 DC3hilos Osiconcept | 48.45 | A | 1 | 1 | - | DET 30 08 | E8 | DE
XS618B2PBL01M12 | DPI univ M18 DC3hilos Osiconcept | 48.45 | C | 1 | 1 | - | DET 30 08 | E8 | DE
XS618B3DAL2 | DETECTOR INDUCTIVO M18 12-24 V | 31.83 | B | 1 | 1 | - | DET 30 10 | E8 | DE
XS618B3DAL5 | DETECTOR INDUCTIVO M18 12-24 V | 34.15 | C | 1 | 1 | - | DET 30 10 | E8 | DE
XS618B3DAM12 | DETECTOR INDUCTIVO M18 12-24 V | 30.31 | B | 1 | 1 | - | DET 30 10 | E8 | DE
XS618B3DBL2 | DETECTOR INDUCTIVO M18 12-24 V | 33.4 | C | 1 | 1 | - | DET 30 10 | E8 | DE
XS618B3DBM12 | DETECTOR INDUCTIVO M18 12-24 V | 31.83 | C | 1 | 1 | - | DET 30 10 | E8 | DE
XS618B4MAL10 | DPI UNI M18 NE 2H CA/CC 10M | 69.68 | C | 1 | 1 | - | DET 30 09 | E8 | DE
XS618B4MAL2 | DPI UNI M18 NE 2H CA CC 2M | 57.21 | A | 1 | 1 | - | DET 30 09 | E8 | DE
XS618B4MAL5 | DPI UNI M18 NE 2H CA/CC 5M | 61.36 | C | 1 | 1 | - | DET 30 09 | E8 | DE
XS618B4MAU20 | DPI UNI M18 NE 2H CA/CC U20 | 52.96 | A | 1 | 1 | - | DET 30 09 | E8 | DE
XS618B4MBL2 | DPI UNI M18 NE 2H CA/CC 2M | 57.21 | B | 1 | 1 | - | DET 30 09 | E8 | DE
XS618B4MBL5 | DPI UNI M18 NE 2H CA/CC 5M | 61.36 | C | 1 | 1 | - | DET 30 09 | E8 | DE
XS618B4MBU20 | DPI UNI M18 NE 2H CA/CC U20 | 52.96 | C | 1 | 1 | - | DET 30 09 | E8 | DE
XS618B4NAL2 | DPI UNI M18 NE 3H NPN 2M | 34.6 | B | 1 | 1 | - | DET 30 09 | E8 | DE
XS618B4NAL5 | DPI UNI M18 NE 3H NPN 5M | 39.43 | C | 1 | 1 | - | DET 30 09 | E8 | DE
XS618B4NAM12 | DPI UNI M18 NE 3H NPN M12 | 35.97 | B | 1 | 1 | - | DET 30 09 | E8 | DE
XS618B4NBL2 | DPI UNI M18 NE 3H NPN 2M | 34.6 | C | 1 | 1 | - | DET 30 09 | E8 | DE
XS618B4NBM12 | DPI UNI M18 NE 3H NPN M12 | 35.97 | C | 1 | 1 | - | DET 30 09 | E8 | DE
XS618B4PAL10 | DPI UNI M18 NE 3H PNP 10M | 46.14 | C | 1 | 1 | - | DET 30 09 | E8 | DE
XS618B4PAL2 | DPI UNI M18 NE 3H PNP 2M | 34.6 | A | 1 | 1 | - | DET 30 09 | E8 | DE
XS618B4PAL5 | DPI UNI M18 NE 3H PNP 5M | 39.05 | C | 1 | 1 | - | DET 30 09 | E8 | DE
XS618B4PAM12 | DPI UNI M18 NE 3H PNP M12 | 36.33 | A | 1 | 1 | - | DET 30 09 | E8 | DE
XS618B4PBL2 | DPI UNI M18 NE 3H PNP 2M | 34.6 | C | 1 | 1 | - | DET 30 09 | E8 | DE
XS618B4PBL5 | DPI UNI M18 NE 3H PNP 5M | 39.05 | B | 1 | 1 | - | DET 30 09 | E8 | DE
XS618B4PBM12 | DPI UNI M18 NE 3H PNP M12 | 35.97 | C | 1 | 1 | - | DET 30 09 | E8 | DE
XS630B1CASAS | DPI M30 DC 2h Sn15mm M12 NO | 60.36 | A | 1 | 1 | - | DET 30 07 | E8 | DE
XS630B1DAL2 | DETECTOR INDUCTIVO M30 12-24 V | 39.77 | C | 1 | 1 | - | DET 30 10 | E8 | DE
XS630B1DAL5 | DETECTOR INDUCTIVO M30 12-24 V | 42.7 | C | 1 | 1 | - | DET 30 10 | E8 | DE
XS630B1DAM12 | DETECTOR INDUCTIVO M30 12-24 V | 37.88 | C | 1 | 1 | - | DET 30 10 | E8 | DE
XS630B1DBL2 | DETECTOR INDUCTIVO M30 12-24 V | 41.77 | C | 1 | 1 | - | DET 30 10 | E8 | DE
XS630B1DBM12 | DETECTOR INDUCTIVO M30 12-24 V | 39.77 | C | 1 | 1 | - | DET 30 10 | E8 | DE
XS630B1MAL01B | DETECTEUR INDUCTIF XS6 CYLINDRIQUE DIA30 | 85.84 | B | 1 | 1 | - | DET 30 04 | E8 | DE
XS630B1MAL01C | DETECTEUR INDUCTIF XS6 CYLINDRIQUE DIA30 | 89.33 | B | 1 | 1 | - | DET 30 04 | E8 | DE
XS630B1MAL01G | DETECTEUR INDUCTIF XS6 CYLINDRIQUE DIA30 | 73.91 | C | 1 | 1 | - | DET 30 04 | E8 | DE
XS630B1MAL01U78 | DPI UNIV M30 ACDC 2 H EMP CONEC ESP | 65.34 | A | 1 | 1 | - | DET 30 07 | E8 | DE
XS630B1MAL10 | DPI univ M30 ACDC2hilos empotrable | 75.78 | A | 1 | 1 | - | DET 30 07 | E8 | DE
XS630B1MAL2 | DPI univ M30 ACDC2hilos empotrable | 62.58 | A | 1 | 1 | - | DET 30 07 | E8 | DE
XS630B1MAL5 | DPI univ M30 ACDC2hilos empotrable | 67.54 | B | 1 | 1 | - | DET 30 07 | E8 | DE
XS630B1MAU20 | DPI univ M30 ACDC2hilos empotrable | 59.76 | A | 1 | 1 | - | DET 30 07 | E8 | DE
XS630B1MBL01B | DETECTEUR INDUCTIF XS6 CYLINDRIQUE DIA30 | 85.84 | C | 1 | 1 | - | DET 30 04 | E8 | DE
XS630B1MBL01C | DETECTEUR INDUCTIF XS6 CYLINDRIQUE DIA30 | 89.33 | C | 1 | 1 | - | DET 30 04 | E8 | DE
XS630B1MBL01U78 | DPI univ M30 ACDC2hilos empotrable | 68.31 | C | 1 | 1 | - | DET 30 10 | E8 | DE
XS630B1MBL10 | DPI univ M30 ACDC2hilos empotrable | 79.22 | B | 1 | 1 | - | DET 30 07 | E8 | DE
XS630B1MBL2 | DPI univ M30 ACDC2hilos empotrable | 65.44 | A | 1 | 1 | - | DET 30 07 | E8 | DE
XS630B1MBL5 | DPI univ M30 ACDC2hilos empotrable | 70.63 | B | 1 | 1 | - | DET 30 07 | E8 | DE
XS630B1MBU20 | DPI univ M30 ACDC2hilos empotrable | 62.58 | A | 1 | 1 | - | DET 30 07 | E8 | DE
XS630B1NAL01B | DETECTEUR INDUCTIF XS6 CYLINDRIQUE DIA30 | 71.64 | C | 1 | 1 | - | DET 30 04 | E8 | DE
XS630B1NAL10 | DPI univ M30 DC3hilos empotrable | 55.56 | C | 1 | 1 | - | DET 30 07 | E8 | DE
XS630B1NAL2 | DPI univ M30 DC3hilos empotrable | 46.25 | B | 1 | 1 | - | DET 30 07 | E8 | DE
XS630B1NAL5 | DPI univ M30 DC3hilos empotrable | 49.66 | C | 1 | 1 | - | DET 30 07 | E8 | DE
XS630B1NAM12 | DPI univ M30 DC3hilos empotrable | 44.05 | B | 1 | 1 | - | DET 30 07 | E8 | DE
XS630B1NBL2 | DPI univ M30 DC3hilos empotrable | 48.57 | B | 1 | 1 | - | DET 30 07 | E8 | DE
XS630B1NBM12 | DPI univ M30 DC3hilos empotrable | 46.25 | C | 1 | 1 | - | DET 30 07 | E8 | DE
XS630B1PAL01B | DETECTEUR INDUCTIF XS6 CYLINDRIQUE DIA30 | 71.64 | C | 1 | 1 | - | DET 30 04 | E8 | DE
XS630B1PAL01C | DETECTEUR INDUCTIF XS6 CYLINDRIQUE DIA30 | 77.02 | B | 1 | 1 | - | DET 30 04 | E8 | DE
XS630B1PAL01G | DETECTEUR INDUCTIF XS6 CYLINDRIQUE DIA30 | 71.93 | C | 1 | 1 | - | DET 30 04 | E8 | DE
XS630B1PAL10 | DPI univ M30 DC3hilos empotrable | 56.56 | B | 1 | 1 | - | DET 30 07 | E8 | DE
XS630B1PAL10EX | DDPI EX M30 SN=15MM NA ENR. 10-58VDC | 113.04 | A | 1 | 1 | - | DET 33 10 | E8 | DE
XS630B1PAL2 | DPI univ M30 DC3hilos empotrable | 46.25 | A | 1 | 1 | - | DET 30 07 | E8 | DE
XS630B1PAL2EX | DDPI EX M30 SN=15MM NO | 92.62 | C | 1 | 1 | - | DET 33 10 | E8 | DE
XS630B1PAL2TF | DPI UNIV M30 EMPOTRABLE (-40ºC) | 46.63 | B | 1 | 1 | - | DET 30 07 | E8 | DE
XS630B1PAL5 | DPI univ M30 DC3hilos empotrable | 49.66 | B | 1 | 1 | - | DET 30 07 | E8 | DE
XS630B1PAM12 | DPI univ M30 DC3hilos empotrable | 44.05 | A | 1 | 1 | - | DET 30 07 | E8 | DE
XS630B1PBL01C | DETECTEUR INDUCTIF XS6 CYLINDRIQUE DIA30 | 77.02 | C | 1 | 1 | - | DET 30 04 | E8 | DE
XS630B1PBL10 | DPI univ M30 DC3hilos empotrable | 56.56 | B | 1 | 1 | - | DET 30 07 | E8 | DE
XS630B1PBL10EX | DDPI EX M30 SN=15MM NC ENR. 10-58VDC | 113.04 | B | 1 | 1 | - | DET 33 10 | E8 | DE
XS630B1PBL2 | DPI univ M30 DC3hilos empotrable | 48.57 | A | 1 | 1 | - | DET 30 07 | E8 | DE
XS630B1PBL5 | DPI univ M30 DC3hilos empotrable | 52.14 | B | 1 | 1 | - | DET 30 07 | E8 | DE
XS630B1PBM12 | DPI univ M30 DC3hilos empotrable | 46.25 | A | 1 | 1 | - | DET 30 07 | E8 | DE
XS630B2NAL01M12 | DPI univ M30 DC3hilos Osiconcept | 58.39 | C | 1 | 1 | - | DET 30 08 | E8 | DE
XS630B2PAL01M12 | DPI univ M30 DC3hilos Osiconcept | 57.55 | C | 1 | 1 | - | DET 30 08 | E8 | DE
XS630B2PBL01M12 | DPI univ M30 DC3hilos Osiconcept | 58.39 | B | 1 | 1 | - | DET 30 08 | E8 | DE
XS630B3DAL2 | DETECTOR INDUCTIVO M30 12-24 V | 36.15 | B | 1 | 1 | - | DET 30 10 | E8 | DE
XS630B3DAM12 | DETECTOR INDUCTIVO M30 12-24 V | 34.44 | B | 1 | 1 | - | DET 30 10 | E8 | DE
XS630B3DBL2 | DETECTOR INDUCTIVO M30 12-24 V | 37.97 | C | 1 | 1 | - | DET 30 10 | E8 | DE
XS630B3DBM12 | DETECTOR INDUCTIVO M30 12-24 V | 36.15 | C | 1 | 1 | - | DET 30 10 | E8 | DE
XS630B4MAL10 | DPI UNI M30 NE 2H CA/CC 10M | 75.91 | C | 1 | 1 | - | DET 30 09 | E8 | DE
XS630B4MAL2 | DPI UNI M30 NE 2H CA/CC 2M | 62.39 | A | 1 | 1 | - | DET 30 09 | E8 | DE
XS630B4MAL5 | DPI UNI M30 NE 2H CA/CC 5M | 67.6 | C | 1 | 1 | - | DET 30 09 | E8 | DE
XS630B4MAU20 | DPI UNI M30 NE 2H CA/CC U20 | 57.76 | B | 1 | 1 | - | DET 30 09 | E8 | DE
XS630B4MBL10 | DPI UNI M30 NE 2H CA/CC 10M | 75.91 | C | 1 | 1 | - | DET 30 09 | E8 | DE
XS630B4MBL2 | DPI UNI M30 NE 2H CA/CC 2M | 62.39 | B | 1 | 1 | - | DET 30 09 | E8 | DE
XS630B4MBL5 | DPI UNI M30 NE 2H CA/CC 5M | 67.6 | C | 1 | 1 | - | DET 30 09 | E8 | DE
XS630B4MBU20 | DPI UNI M30 NE 2H CA/CC U20 | 57.76 | C | 1 | 1 | - | DET 30 09 | E8 | DE
XS630B4NAL2 | DPI UNI M30 NE 3H NPN 2M | 38.16 | B | 1 | 1 | - | DET 30 09 | E8 | DE
XS630B4NAM12 | DPI UNI M30 NE 3H NPN M12 | 43.52 | C | 1 | 1 | - | DET 30 09 | E8 | DE
XS630B4NBL2 | DPI UNI M30 NE 3H NPN 2M | 38.16 | C | 1 | 1 | - | DET 30 09 | E8 | DE
XS630B4NBM12 | DPI UNI M30 NE 3H NPN M12 | 43.52 | C | 1 | 1 | - | DET 30 09 | E8 | DE
XS630B4PAL10 | DPI UNI M30 NE 3H PNP 10M | 49.67 | C | 1 | 1 | - | DET 30 09 | E8 | DE
XS630B4PAL2 | DPI UNI M30 NE 3H PNP 2M | 38.16 | A | 1 | 1 | - | DET 30 09 | E8 | DE
XS630B4PAL5 | DPI UNI M30 NE 3H PNP 5M | 43.02 | C | 1 | 1 | - | DET 30 09 | E8 | DE
XS630B4PAM12 | DPI UNI M30 NE 3H PNP M12 | 43.96 | A | 1 | 1 | - | DET 30 09 | E8 | DE
XS630B4PBL10 | DPI UNI M30 NE 3H PNP 10M | 49.67 | C | 1 | 1 | - | DET 30 09 | E8 | DE
XS630B4PBL2 | DPI UNI M30 NE 3H PNP 2M | 38.16 | C | 1 | 1 | - | DET 30 09 | E8 | DE
XS630B4PBL5 | DPI UNI M30 NE 3H PNP 5M | 42.6 | C | 1 | 1 | - | DET 30 09 | E8 | DE
XS630B4PBM12 | DPI UNI M30 NE 3H PNP M12 | 43.52 | B | 1 | 1 | - | DET 30 09 | E8 | DE
XS630B5NAL2 | DPI CIL M30 E2 SN+ NO-EMP NPN NO 2M | 44.16 | C | 1 | 1 | - | DET 30 10 | E8 | DE
XS630B5NAM12 | DPI CIL M30 E2 SN+ NO-EMP NPN NO M12 | 40.65 | C | 1 | 1 | - | DET 30 10 | E8 | DE
XS630B5NBL2 | DPI CIL M30 E2 SN+ NO-EMP NPN NC 2M | 44.16 | C | 1 | 1 | - | DET 30 10 | E8 | DE
XS630B5PAL2 | DPI CIL M30 E2 SN+ NO-EMP PNP NO 2M | 44.16 | B | 1 | - | 1 | DET 30 10 | E8 | DE
XS630B5PAM12 | DPI CIL M30 E2 SN+ NO-EMP PNP NO M12 | 40.65 | B | 1 | 1 | - | DET 30 10 | E8 | DE
XS630B5PBL2 | DPI CIL M30 E2 SN+ NO-EMP PNP NC 2M | 44.16 | C | 1 | 1 | - | DET 30 10 | E8 | DE
XS630B5PBM12 | DPI CIL M30 E2 SN+ NO-EMP PNP NC M12 | 40.65 | C | 1 | 1 | - | DET 30 10 | E8 | DE
XS7C1A1CAL08M12 | DPI fun formaC DC2hilos empotrable | 53.99 | C | 1 | 1 | - | DET 32 10 | E8 | DE
XS7C1A1DAL01M12 | DPI fun formaC DC2hilos empotrable | 53.99 | C | 1 | 1 | - | DET 32 10 | E8 | DE
XS7C1A1DAL10 | DPI fun formaC DC2hilos empotrable | 60.12 | C | 1 | 1 | - | DET 32 10 | E8 | DE
XS7C1A1DAL2 | DPI fun formaC DC2hilos empotrable | 49.08 | B | 1 | 1 | - | DET 32 10 | E8 | DE
XS7C1A1DAL5 | DPI fun formaC DC2hilos empotrable | 52.75 | C | 1 | 1 | - | DET 32 10 | E8 | DE
XS7C1A1DAM8 | DPI fun formaC DC2hilos empotrable | 49.08 | B | 1 | 1 | - | DET 32 10 | E8 | DE
XS7C1A1DBL01M12 | DPI fun formaC DC2hilos empotrable | 53.99 | C | 1 | 1 | - | DET 32 10 | E8 | DE
XS7C1A1DBL2 | DPI fun formaC DC2hilos empotrable | 49.08 | B | 1 | 1 | - | DET 32 10 | E8 | DE
XS7C1A1DBL5 | DPI fun formaC DC2hilos empotrable | 52.75 | C | 1 | 1 | - | DET 32 10 | E8 | DE
XS7C1A1DBM8 | DPI fun formaC DC2hilos empotrable | 49.08 | C | 1 | 1 | - | DET 32 10 | E8 | DE
XS7C1A1NAL2 | DPI fun formaC DC3hilos empotrable | 38.02 | C | 1 | 1 | - | DET 32 10 | E8 | DE
XS7C1A1NAM8 | DPI fun formaC DC3hilos empotrable | 38.02 | C | 1 | 1 | - | DET 32 10 | E8 | DE
XS7C1A1NBL2 | DPI fun formaC DC3hilos empotrable | 38.02 | C | 1 | 1 | - | DET 32 10 | E8 | DE
XS7C1A1NBM8 | DPI fun formaC DC3hilos empotrable | 38.02 | C | 1 | 1 | - | DET 32 10 | E8 | DE
XS7C1A1PAL01M12 | DPI fun formaC DC3hilos empotrable | 41.72 | B | 1 | 1 | - | DET 32 10 | E8 | DE
XS7C1A1PAL10 | DPI fun formaC DC3hilos empotrable | 47.86 | C | 1 | 1 | - | DET 32 10 | E8 | DE
XS7C1A1PAL2 | DPI fun formaC DC3hilos empotrable | 38.02 | A | 1 | 1 | - | DET 32 10 | E8 | DE
XS7C1A1PAL5 | DPI fun formaC DC3hilos empotrable | 41.72 | C | 1 | 1 | - | DET 32 10 | E8 | DE
XS7C1A1PAM8 | DPI fun formaC DC3hilos empotrable | 38.02 | B | 1 | 1 | - | DET 32 10 | E8 | DE
XS7C1A1PBL01M12 | DPI fun formaC DC3hilos empotrable | 41.72 | B | 1 | 1 | - | DET 32 10 | E8 | DE
XS7C1A1PBL2 | DPI fun formaC DC3hilos empotrable | 38.02 | B | 1 | 1 | - | DET 32 10 | E8 | DE
XS7C1A1PBL5 | DPI fun formaC DC3hilos empotrable | 41.72 | C | 1 | 1 | - | DET 32 10 | E8 | DE
XS7C1A1PBM8 | DPI fun formaC DC3hilos empotrable | 38.02 | B | 1 | 1 | - | DET 32 10 | E8 | DE
XS7C2A1DAM12 | DETECTOR INDUCTIV CUBIQ 40X40X70 12 48V | 45.11 | B | 1 | 1 | - | DET 32 12 | E8 | DE
XS7C2A1DBM12 | DETECTOR INDUCTIV CUBIQ 40X40X70 12 48V | 45.11 | C | 1 | 1 | - | DET 32 12 | E8 | DE
XS7C2A1MAU20 | DETECTOR INDUCTIV CUBIQ 40X40X70 24 240V | 56.96 | C | 1 | 1 | - | DET 32 12 | E8 | DE
XS7C2A1MBU20 | DETECTOR INDUCTIV CUBIQ 40X40X70 24 240V | 56.96 | C | 1 | 1 | - | DET 32 12 | E8 | DE
XS7C2A1NAM12 | CUBIC C2 DC NPN NA 3H FLUSH 15MM M12 | 45.11 | C | 1 | 1 | - | DET 32 12 | E8 | DE
XS7C2A1NBM12 | CUBIC C2 DC NPN NC 3H FLUSH 15MM M12 | 45.11 | C | 1 | 1 | - | DET 32 12 | E8 | DE
XS7C2A1PAM12 | CUBIC C2 DC PNP NA 3H FLUSH 15MM M12 | 45.11 | B | 1 | 1 | - | DET 32 12 | E8 | DE
XS7C2A1PBM12 | CUBIC C2 DC PNP NC 3H FLUSH 15MM M12 | 46.13 | C | 1 | 1 | - | DET 32 12 | E8 | DE
XS7C4A1DPG13 | DETECTOR INDUCT RECT 40X40X117 12 48V DC | 60.08 | A | 1 | 1 | - | DET 32 13 | E8 | DE
XS7C4A1DPM12 | DETECTOR INDUCT RECT 40X40X117 12 48V DC | 77.07 | C | 1 | 1 | - | DET 32 13 | E8 | DE
XS7C4A1DPN12 | DETECTOR INDUCT RECT 40X40X117 12 48V DC | 70.28 | C | 1 | 1 | - | DET 32 13 | E8 | DE
XS7C4A1DPP20 | DETECTOR INDUCT RECT 40X40X117 12 48V DC | 70.28 | A | 1 | 1 | - | DET 32 13 | E8 | DE
XS7C4A1DPU78 | DETECTOR INDUCT RECT 40X40X117 12 48V DC | 82.74 | C | 1 | 1 | - | DET 32 13 | E8 | DE
XS7C4A1MPG13 | DETECTOR INDUCT RECT 40X40X117 24 240V A | 73.68 | A | 1 | 1 | - | DET 32 13 | E8 | DE
XS7C4A1MPN12 | DETECTOR INDUCT RECT 40X40X117 24 240V A | 78.38 | B | 1 | 1 | - | DET 32 13 | E8 | DE
XS7C4A1MPP20 | DETECTEUR INDUCT RECT 40X40X117 24 240V | 78.38 | A | 1 | 1 | - | DET 32 13 | E8 | DE
XS7D1A1CAM12 | DPI fun formaD DC2hilos empotrable | 66.25 | B | 1 | 1 | - | DET 32 10 | E8 | DE
XS7D1A1CAM12DIN | DPI fun formaD DC2hilos empotrable | 69.93 | C | 1 | 1 | - | DET 32 10 | E8 | DE
XS7D1A1DAL10 | DPI fun formaD DC2hilos empotrable | 76.06 | C | 1 | 1 | - | DET 32 10 | E8 | DE
XS7D1A1DAL2 | DPI fun formaD DC2hilos empotrable | 66.25 | B | 1 | 1 | - | DET 32 10 | E8 | DE
XS7D1A1DAL5 | DPI fun formaD DC2hilos empotrable | 69.93 | C | 1 | 1 | - | DET 32 10 | E8 | DE
XS7D1A1DAM12 | DPI fun formaD DC2hilos empotrable | 66.25 | B | 1 | 1 | - | DET 32 10 | E8 | DE
XS7D1A1DBL2 | DPI fun formaD DC2hilos empotrable | 66.25 | B | 1 | 1 | - | DET 32 10 | E8 | DE
XS7D1A1DBM12 | DPI fun formaD DC2hilos empotrable | 66.25 | B | 1 | 1 | - | DET 32 10 | E8 | DE
XS7D1A1NAL2 | DPI fun formaD DC3hilos empotrable | 50.3 | B | 1 | 1 | - | DET 32 10 | E8 | DE
XS7D1A1NAM12 | DPI fun formaD DC3hilos empotrable | 50.3 | B | 1 | 1 | - | DET 32 10 | E8 | DE
XS7D1A1NBL2 | DPI fun formaD DC3hilos empotrable | 50.3 | C | 1 | 1 | - | DET 32 10 | E8 | DE
XS7D1A1NBM12 | DPI fun formaD DC3hilos empotrable | 50.3 | C | 1 | 1 | - | DET 32 10 | E8 | DE
XS7D1A1PAL10 | DPI fun formaD DC3hilos empotrable | 61.35 | C | 1 | 1 | - | DET 32 10 | E8 | DE
XS7D1A1PAL2 | DPI fun formaD DC3hilos empotrable | 50.3 | B | 1 | 1 | - | DET 32 10 | E8 | DE
XS7D1A1PAL5 | DPI fun formaD DC3hilos empotrable | 55.23 | C | 1 | 1 | - | DET 32 10 | E8 | DE
XS7D1A1PAM12 | DPI fun formaD DC3hilos empotrable | 50.3 | A | 1 | 1 | - | DET 32 10 | E8 | DE
XS7D1A1PAM12DIN | DPI fun formaD DC3hilos empotrable | 55.23 | B | 1 | 1 | - | DET 32 10 | E8 | DE
XS7D1A1PBL10 | DPI fun formaD DC3hilos empotrable | 61.35 | C | 1 | 1 | - | DET 32 10 | E8 | DE
XS7D1A1PBL2 | DPI fun formaD DC3hilos empotrable | 50.3 | C | 1 | 1 | - | DET 32 10 | E8 | DE
XS7D1A1PBL5 | DPI fun formaD DC3hilos empotrable | 55.23 | C | 1 | 1 | - | DET 32 10 | E8 | DE
XS7D1A1PBM12 | DPI fun formaD DC3hilos empotrable | 50.3 | C | 1 | 1 | - | DET 32 10 | E8 | DE
XS7D1A3CAM12DIN | DDPI FORMA D SN=50MM NA | 111.95 | C | 1 | 1 | - | DET 32 10 | E8 | DE
XS7E1A1CAL01M12 | DPI fun formaE DC2hilos empotrable | 49.08 | C | 1 | 1 | - | DET 32 10 | E8 | DE
XS7E1A1CAL08M12 | DPI fun formaE DC2hilos empotrable | 49.08 | B | 1 | 1 | - | DET 32 10 | E8 | DE
XS7E1A1DAL01M12 | DPI fun formaE DC2hilos empotrable | 49.08 | B | 1 | 1 | - | DET 32 10 | E8 | DE
XS7E1A1DAL2 | DPI fun formaE DC2hilos empotrable | 44.16 | B | 1 | 1 | - | DET 32 10 | E8 | DE
XS7E1A1DAL5 | DPI fun formaE DC2hilos empotrable | 47.86 | B | 1 | 1 | - | DET 32 10 | E8 | DE
XS7E1A1DAM8 | DPI fun formaE DC2hilos empotrable | 44.16 | B | 1 | 1 | - | DET 32 10 | E8 | DE
XS7E1A1DBL01M12 | DPI fun formaE DC2hilos empotrable | 49.08 | B | 1 | 1 | - | DET 32 10 | E8 | DE
XS7E1A1DBL2 | DPI fun formaE DC2hilos empotrable | 44.16 | C | 1 | 1 | - | DET 32 10 | E8 | DE
XS7E1A1DBM8 | DPI fun formaE DC2hilos empotrable | 44.16 | C | 1 | 1 | - | DET 32 10 | E8 | DE
XS7E1A1NAL01M12 | DPI fun formaE DC3hilos empotrable | 38.02 | C | 1 | 1 | - | DET 32 10 | E8 | DE
XS7E1A1NAL2 | DPI fun formaE DC3hilos empotrable | 34.35 | B | 1 | 1 | - | DET 32 10 | E8 | DE
XS7E1A1NAM8 | DPI fun formaE DC3hilos empotrable | 34.35 | B | 1 | 1 | - | DET 32 10 | E8 | DE
XS7E1A1NBL01M12 | DPI fun formaE DC3hilos empotrable | 38.02 | C | 1 | 1 | - | DET 32 10 | E8 | DE
XS7E1A1NBL2 | DPI fun formaE DC3hilos empotrable | 34.35 | C | 1 | 1 | - | DET 32 10 | E8 | DE
XS7E1A1NBM8 | DPI fun formaE DC3hilos empotrable | 34.35 | C | 1 | 1 | - | DET 32 10 | E8 | DE
XS7E1A1PAL01M12 | DPI fun formaE DC3hilos empotrable | 38.02 | A | 1 | 1 | - | DET 32 10 | E8 | DE
XS7E1A1PAL10 | DPI fun formaE DC3hilos empotrable | 44.16 | C | 1 | 1 | - | DET 32 10 | E8 | DE
XS7E1A1PAL2 | DPI fun formaE DC3hilos empotrable | 34.35 | B | 1 | 1 | - | DET 32 10 | E8 | DE
XS7E1A1PAL5 | DPI fun formaE DC3hilos empotrable | 38.02 | B | 1 | 1 | - | DET 32 10 | E8 | DE
XS7E1A1PAM8 | DPI fun formaE DC3hilos empotrable | 34.35 | A | 1 | 1 | - | DET 32 10 | E8 | DE
XS7E1A1PBL01M12 | DPI fun formaE DC3hilos empotrable | 38.02 | A | 1 | 1 | - | DET 32 10 | E8 | DE
XS7E1A1PBL2 | DPI fun formaE DC3hilos empotrable | 34.35 | B | 1 | 1 | - | DET 32 10 | E8 | DE
XS7E1A1PBM8 | DPI fun formaE DC3hilos empotrable | 34.35 | B | 1 | 1 | - | DET 32 10 | E8 | DE
XS7F1A1DAL01M8 | DPI fun formaF DC2hilos empotrable | 49.08 | C | 1 | 1 | - | DET 32 10 | E8 | DE
XS7F1A1DAL2 | DPI fun formaF DC2hilos empotrable | 44.16 | B | 1 | 1 | - | DET 32 10 | E8 | DE
XS7F1A1DBL01M8 | DPI fun formaF DC2hilos empotrable | 49.08 | C | 1 | 1 | - | DET 32 10 | E8 | DE
XS7F1A1DBL2 | DPI fun formaF DC2hilos empotrable | 44.16 | C | 1 | 1 | - | DET 32 10 | E8 | DE
XS7F1A1NAL01M8 | DPI fun formaF DC3hilos empotrable | 38.02 | C | 1 | 1 | - | DET 32 10 | E8 | DE
XS7F1A1NAL2 | DPI fun formaF DC3hilos empotrable | 34.35 | B | 1 | 1 | - | DET 32 10 | E8 | DE
XS7F1A1NBL2 | DPI fun formaF DC3hilos empotrable | 34.35 | C | 1 | 1 | - | DET 32 10 | E8 | DE
XS7F1A1PAL01M8 | DPI fun formaF DC3hilos empotrable | 38.02 | A | 1 | 1 | - | DET 32 10 | E8 | DE
XS7F1A1PAL10 | DPI fun formaF DC3hilos empotrable | 44.16 | C | 1 | 1 | 1 | DET 32 10 | E8 | DE
XS7F1A1PAL2 | DPI fun formaF DC3hilos empotrable | 34.35 | B | 1 | 1 | - | DET 32 10 | E8 | DE
XS7F1A1PAL5 | DPI fun formaF DC3hilos empotrable | 38.02 | C | 1 | 1 | - | DET 32 10 | E8 | DE
XS7F1A1PBL01M8 | DPI fun formaF DC3hilos empotrable | 38.02 | C | 1 | 1 | - | DET 32 10 | E8 | DE
XS7F1A1PBL2 | DPI fun formaF DC3hilos empotrable | 34.35 | C | 1 | 1 | - | DET 32 10 | E8 | DE
XS7F1A1PBL5 | DPI fun formaF DC3hilos empotrable | 38.02 | C | 1 | 1 | - | DET 32 10 | E8 | DE
XS7G12MA230 | DETECTOR INDUCTIVO AC/DC | 68.86 | B | 1 | 1 | - | DET 32 05 | E8 | DE
XS7G12MA230L1 | DETECTOR INDUCTIVO AC/DC | 72.47 | C | 1 | 1 | - | DET 32 05 | E8 | DE
XS7G12MB230 | DETECTOR INDUCTIVO AC DC | 71.14 | C | 1 | 1 | - | DET 32 05 | E8 | DE
XS7G12NA140 | DETECTOR INDUCTIVO DC | 51.64 | B | 1 | 1 | - | DET 32 05 | E8 | DE
XS7G12NA140S | DETECTOR INDUCTIVO DC | 59.68 | C | 1 | 1 | - | DET 32 05 | E8 | DE
XS7G12NC440 | DETECTOR INDUCTIVO DC | 56.24 | C | 1 | 1 | - | DET 32 05 | E8 | DE
XS7G12PA140 | DETECTOR INDUCTIVO DC | 49.35 | B | 1 | 1 | - | DET 32 05 | E8 | DE
XS7G12PA140S | DETECTOR INDUCTIVO DC | 56.24 | B | 1 | 1 | - | DET 32 05 | E8 | DE
XS7G12PC440 | DETECTOR INDUCTIVO DC | 53.94 | B | 1 | 1 | - | DET 32 05 | E8 | DE
XS7H10PA340 | DDP INDUCTIVO FORMA V4 | 94.1 | B | 1 | 1 | - | DET 32 04 | E8 | DE
XS7H10PA340L1 | DDP INDUCTIVO FORMA V4 CABLE 5M | 103.29 | C | 1 | 1 | - | DET 32 04 | E8 | DE
XS7J1A1DAL01M8 | DPI fun formaJ DC2hilos empotrable | 44.16 | B | 1 | 1 | - | DET 32 10 | E8 | DE
XS7J1A1DAL2 | DPI fun formaJ DC2hilos empotrable | 39.26 | B | 1 | 1 | - | DET 32 10 | E8 | DE
XS7J1A1DBL2 | DPI fun formaJ DC2hilos empotrable | 39.26 | B | 1 | 1 | - | DET 32 10 | E8 | DE
XS7J1A1NAL01M8 | DPI fun formaJ DC3hilos empotrable | 34.35 | C | 1 | 1 | - | DET 32 10 | E8 | DE
XS7J1A1NAL2 | DPI fun formaJ DC3hilos empotrable | 30.67 | C | 1 | 1 | - | DET 32 10 | E8 | DE
XS7J1A1NBL01M8 | DPI fun formaJ DC3hilos empotrable | 34.35 | C | 1 | 1 | - | DET 32 10 | E8 | DE
XS7J1A1NBL2 | DPI fun formaJ DC3hilos empotrable | 30.67 | C | 1 | 1 | - | DET 32 10 | E8 | DE
XS7J1A1PAL01M8 | DPI fun formaJ DC3hilos empotrable | 34.35 | B | 1 | 1 | - | DET 32 10 | E8 | DE
XS7J1A1PAL2 | DPI fun formaJ DC3hilos empotrable | 30.67 | B | 1 | 1 | - | DET 32 10 | E8 | DE
XS7J1A1PAL5 | DPI fun formaJ DC3hilos empotrable | 34.35 | B | 1 | 1 | - | DET 32 10 | E8 | DE
XS7J1A1PBL01M8 | DPI fun formaJ DC3hilos empotrable | 34.35 | C | 1 | 1 | - | DET 32 10 | E8 | DE
XS7J1A1PBL10 | DPI fun formaJ DC3hilos empotrable | 40.48 | C | 1 | 1 | - | DET 32 10 | E8 | DE
XS7J1A1PBL2 | DPI fun formaJ DC3hilos empotrable | 30.67 | B | 1 | 1 | - | DET 32 10 | E8 | DE
XS7J1A1PBL5 | DPI fun formaJ DC3hilos empotrable | 34.35 | C | 1 | 1 | - | DET 32 10 | E8 | DE
XS7T2DA210 | DETECTOR CUBICO 26x26 | 61.76 | B | 1 | 1 | - | DET 32 06 | E8 | DE
XS7T2DA214LD | DETECTOR CUBICO 26x26 | 74.08 | B | 1 | 1 | - | DET 32 06 | E8 | DE
XS7T2DA214LD01 | DETECTOR CUBICO 26x26 | 74.08 | B | 1 | 1 | - | DET 32 06 | E8 | DE
XS7T2PC440 | DETECTOR CUBICO 26X26 | 61.76 | C | 1 | 1 | - | DET 32 06 | E8 | DE
XS7T2PC440LD | DETECTOR CUBICO 26X26 | 74.81 | B | 1 | 1 | - | DET 32 06 | E8 | DE
XS8C1A1MAL01U20 | DPI univ formaC ACDC2hilos Osiconcept | 99.91 | A | 1 | 1 | - | DET 32 11 | E8 | DE
XS8C1A1MAL10 | DPI univ formaC ACDC2hilos Osiconce | 107.52 | C | 1 | 1 | - | DET 32 11 | E8 | DE
XS8C1A1MAL2 | DPI univ formaC ACDC2hilos Osiconcept | 94.49 | A | 1 | 1 | - | DET 32 11 | E8 | DE
XS8C1A1MAL5 | DPI univ formaC ACDC2hilos Osiconce | 98.83 | B | 1 | 1 | - | DET 32 11 | E8 | DE
XS8C1A1MBL01U20 | DPI univ formaC ACDC2hilos Osiconce | 99.91 | B | 1 | 1 | - | DET 32 11 | E8 | DE
XS8C1A1MBL10 | DPI univ formaC ACDC2hilos Osiconce | 107.52 | C | 1 | 1 | - | DET 32 11 | E8 | DE
XS8C1A1MBL2 | DPI univ formaC ACDC2hilos Osiconce | 94.49 | B | 1 | 1 | - | DET 32 11 | E8 | DE
XS8C1A1MBL5 | DPI univ formaC ACDC2hilos Osiconce | 98.83 | B | 1 | 1 | - | DET 32 11 | E8 | DE
XS8C1A1NAL01M12 | DPI univ formaC DC3hilos Osiconcept | 73.85 | C | 1 | 1 | - | DET 32 11 | E8 | DE
XS8C1A1NAL10 | DPI univ formaC DC3hilos Osiconcept | 80.37 | C | 1 | 1 | - | DET 32 11 | E8 | DE
XS8C1A1NAL2 | DPI univ formaC DC3hilos Osiconcept | 67.33 | B | 1 | 1 | - | DET 32 11 | E8 | DE
XS8C1A1NAM8 | DPI univ formaC DC3hilos Osiconcept | 68.33 | C | 1 | 1 | - | DET 32 11 | E8 | DE
XS8C1A1NBL2 | DPI univ formaC DC3hilos Osiconcept | 67.33 | C | 1 | 1 | - | DET 32 11 | E8 | DE
XS8C1A1NBM8 | DPI univ formaC DC3hilos Osiconcept | 67.33 | C | 1 | 1 | - | DET 32 11 | E8 | DE
XS8C1A1PAL01M12 | DPI univ formaC DC3hilos Osiconcept | 72.77 | A | 1 | 1 | - | DET 32 11 | E8 | DE
XS8C1A1PAL10 | DPI univ formaC DC3hilos Osiconcept | 80.37 | C | 1 | 1 | - | DET 32 11 | E8 | DE
XS8C1A1PAL2 | DPI univ formaC DC3hilos Osiconcept | 67.33 | A | 1 | 1 | - | DET 32 11 | E8 | DE
XS8C1A1PAL5 | DPI univ formaC DC3hilos Osiconcept | 72.77 | C | 1 | 1 | - | DET 32 11 | E8 | DE
XS8C1A1PAM8 | DPI univ formaC DC3hilos Osiconcept | 67.33 | A | 1 | 1 | - | DET 32 11 | E8 | DE
XS8C1A1PBL01M12 | DPI univ formaC DC3hilos Osiconcept | 72.77 | B | 1 | 1 | - | DET 32 11 | E8 | DE
XS8C1A1PBL2 | DPI univ formaC DC3hilos Osiconcept | 67.33 | B | 1 | 1 | - | DET 32 11 | E8 | DE
XS8C1A1PBL5 | DPI univ formaC DC3hilos Osiconcept | 72.77 | C | 1 | 1 | - | DET 32 11 | E8 | DE
XS8C1A1PBM8 | DPI univ formaC DC3hilos Osiconcept | 67.33 | C | 1 | 1 | - | DET 32 11 | E8 | DE
XS8C2A1CAM12 | CUBIC C2 DC NA 2H FLUSH 20MM M12 | 52 | C | 1 | 1 | - | DET 32 12 | E8 | DE
XS8C2A1DAM12 | DETECTOR INDUCTIV CUBIQ 40X40X70 12 48V | 52 | B | 1 | 1 | - | DET 32 12 | E8 | DE
XS8C2A1DBM12 | DETECTOR INDUCTIV CUBIQ 40X40X70 12 48V | 52 | C | 1 | 1 | - | DET 32 12 | E8 | DE
XS8C2A1MAU20 | DETECTOR INDUCTIV CUBIQ 40X40X70 24 240V | 64.99 | C | 1 | 1 | - | DET 32 12 | E8 | DE
XS8C2A1MBU20 | DETECTOR INDUCTIV CUBIQ 40X40X70 24 240V | 64.99 | C | 1 | 1 | - | DET 32 12 | E8 | DE
XS8C2A1NCM12 | CUBIC C2 DC NPN NANC 4H FLUSH 20MM M12 | 52 | C | 1 | 1 | - | DET 32 12 | E8 | DE
XS8C2A1PCM12 | CUBIC C2 DC PNP NANC 4H FLUSH 20MM M12 | 52 | B | 1 | 1 | - | DET 32 12 | E8 | DE
XS8C2A4DAM12 | DETECTOR INDUCTIV CUBIQ 40X40X70 12 48V | 54.16 | B | 1 | 1 | - | DET 32 12 | E8 | DE
XS8C2A4DBM12 | DETECTOR INDUCTIV CUBIQ 40X40X70 12 48V | 54.16 | C | 1 | 1 | - | DET 32 12 | E8 | DE
XS8C2A4MAU20 | DETECTOR INDUCTIV CUBIQ 40X40X70 24 240V | 73.68 | B | 1 | 1 | - | DET 32 12 | E8 | DE
XS8C2A4MBU20 | DETECTOR INDUCTIV CUBIQ 40X40X70 24 240V | 73.68 | C | 1 | 1 | - | DET 32 12 | E8 | DE
XS8C2A4NCM12 | CUBIC C2 DC NPN NANC 4H NOFLUSH 40MM M12 | 56.92 | B | 1 | 1 | - | DET 32 12 | E8 | DE
XS8C2A4PCM12 | CUBIC C2 DC PNP NANC 4H NOFLUSH 40MM M12 | 56.92 | A | 1 | 1 | - | DET 32 12 | E8 | DE
XS8C4A1DPG13 | DETECTOR INDUCT RECT 40X40X117 12 48V DC | 63.28 | A | 1 | 1 | - | DET 32 13 | E8 | DE
XS8C4A1DPN12 | DETECTOR INDUCT RECT 40X40X117 12 48V DC | 70.28 | C | 1 | 1 | - | DET 32 13 | E8 | DE
XS8C4A1DPP20 | DETECTOR INDUCT RECT 40X40X117 12 48V DC | 70.28 | A | 1 | 1 | - | DET 32 13 | E8 | DE
XS8C4A1MPG13 | DETECTOR INDUCT RECT 40X40X117 24 240V A | 77.91 | A | 1 | 1 | - | DET 32 13 | E8 | DE
XS8C4A1MPN12 | DETECTOR INDUCT RECT 40X40X117 24 240V A | 86.04 | C | 1 | 1 | - | DET 32 13 | E8 | DE
XS8C4A1MPP20 | DETECTOR INDUCT RECT 40X40X117 24 240V A | 86.04 | A | 1 | 1 | - | DET 32 13 | E8 | DE
XS8C4A1NCG13 | DETECTOR INDUCT RECT 40X40X117 12 48V DC | 62.34 | A | 1 | 1 | - | DET 32 13 | E8 | DE
XS8C4A1NCP20 | DETECTOR INDUCT RECT 40X40X117 12 48V DC | 70.28 | C | 1 | 1 | - | DET 32 13 | E8 | DE
XS8C4A1PCG13 | CUBIC C4 DC PNP NANC 4H FLUSH 20MM PG13 | 62.34 | A | 1 | 1 | - | DET 32 13 | E8 | DE
XS8C4A1PCM12 | DETECTOR INDUCT RECT 40X40X117 12 48V DC | 82.74 | B | 1 | 1 | - | DET 32 13 | E8 | DE
XS8C4A1PCN12 | DETECTOR INDUCT RECT 40X40X117 12 48V DC | 70.28 | C | 1 | 1 | - | DET 32 13 | E8 | DE
XS8C4A1PCP20 | DETECTOR INDUCT RECT 40X40X117 12 48V DC | 70.28 | A | 1 | 1 | - | DET 32 13 | E8 | DE
XS8C4A1PCP20EX | DET INDUCT RECT 40X40X117 ATEX | 122.35 | C | 1 | 1 | - | DET 33 10 | E8 | DE
XS8C4A4DPG13 | CUBIC C4 DC NA/NC 2H NOFLUSH 40MM PG13 | 77.07 | B | 1 | 1 | - | DET 32 13 | E8 | DE
XS8C4A4DPN12 | CUBIC C4 DC NA/NC 2H NOFLUSH 40MM 1/2 | 77.07 | C | 1 | 1 | - | DET 32 13 | E8 | DE
XS8C4A4DPP20 | CUBIC C4 DC NA/NC 2H NOFLUSH 40MM M20 | 77.07 | A | 1 | 1 | - | DET 32 13 | E8 | DE
XS8C4A4MPG13 | DETECTOR INDUCT RECT 40X40X117 24 240V A | 94.48 | B | 1 | 1 | - | DET 32 13 | E8 | DE
XS8C4A4MPN12 | DETECTOR INDUCT RECT 40X40X117 24 240V A | 102.82 | C | 1 | 1 | - | DET 32 13 | E8 | DE
XS8C4A4MPP20 | DETECTOR INDUCT RECT 40X40X117 24 240V A | 102.82 | A | 1 | 1 | - | DET 32 13 | E8 | DE
XS8C4A4NCG13 | DETECTOR INDUCT RECT 40X40X117 12 48V DC | 85.01 | A | 1 | 1 | - | DET 32 13 | E8 | DE
XS8C4A4NCN12 | DETECTOR INDUCT RECT 40X40X117 12 48V DC | 85.01 | C | 1 | 1 | - | DET 32 13 | E8 | DE
XS8C4A4NCP20 | DETECTOR INDUCT RECT 40X40X117 12 48V DC | 85.01 | C | 1 | 1 | - | DET 32 13 | E8 | DE
XS8C4A4PCG13 | CUBIC C4 DC PNP NANC 4H NOFLUSH 40MM PG1 | 77.07 | A | 1 | 1 | - | DET 32 13 | E8 | DE
XS8C4A4PCM12 | DETECTOR INDUCT RECT 40X40X117 12 48V DC | 94.08 | C | 1 | 1 | - | DET 32 13 | E8 | DE
XS8C4A4PCN12 | DETECTOR INDUCT RECT 40X40X117 12 48V DC | 85.01 | C | 1 | 1 | - | DET 32 13 | E8 | DE
XS8C4A4PCP20 | CUBIC C4 DC PNP NANC 4H NOFLUSH 40MM M20 | 85.01 | B | 1 | 1 | - | DET 32 13 | E8 | DE
XS8C4A4PCP20EX | DET INDUCT RECT 40X40X117 ATEX | 143.74 | C | 1 | 1 | - | DET 33 10 | E8 | DE
XS8D1A1MAL10 | DPI univ formaD ACDC2hilos Osiconce | 140.1 | C | 1 | 1 | - | DET 32 11 | E8 | DE
XS8D1A1MAL2 | DPI univ formaD ACDC2hilos Osiconcept | 127.06 | A | 1 | 1 | - | DET 32 11 | E8 | DE
XS8D1A1MAL2DIN | DPI univ formaD ACDC2hilos Osiconcept | 132.51 | C | 1 | 1 | - | DET 32 11 | E8 | DE
XS8D1A1MAL5 | DPI univ formaD ACDC2hilos Osiconce | 134.46 | B | 1 | 1 | - | DET 32 11 | E8 | DE
XS8D1A1MAU20 | DPI univ formaD ACDC2hilos Osiconcept | 127.06 | A | 1 | 1 | - | DET 32 11 | E8 | DE
XS8D1A1MAU20DIN | DPI univ formaD ACDC2hilos Osiconcept | 132.51 | C | 1 | 1 | - | DET 32 11 | E8 | DE
XS8D1A1MBL10 | DPI univ formaD ACDC2hilos Osiconce | 142.16 | C | 1 | 1 | - | DET 32 11 | E8 | DE
XS8D1A1MBL2 | DPI univ formaD ACDC2hilos Osiconce | 127.06 | A | 1 | 1 | - | DET 32 11 | E8 | DE
XS8D1A1MBL5 | DPI univ formaD ACDC2hilos Osiconce | 132.51 | C | 1 | 1 | - | DET 32 11 | E8 | DE
XS8D1A1MBU20 | DPI univ formaD ACDC2hilos Osiconce | 127.06 | B | 1 | 1 | - | DET 32 11 | E8 | DE
XS8D1A1NAL2 | DPI univ formaD DC3hilos Osiconcept | 91.23 | B | 1 | 1 | - | DET 32 11 | E8 | DE
XS8D1A1NAM12 | DPI univ formaD DC3hilos Osiconcept | 92.13 | B | 1 | 1 | - | DET 32 11 | E8 | DE
XS8D1A1NAM12DIN | DPI univ formaD DC3hilos Osiconcept | 94.02 | C | 1 | 1 | - | DET 32 11 | E8 | DE
XS8D1A1NBL2 | DPI univ formaD DC3hilos Osiconcept | 91.23 | C | 1 | 1 | - | DET 32 11 | E8 | DE
XS8D1A1NBM12 | DPI univ formaD DC3hilos Osiconcept | 91.23 | C | 1 | 1 | - | DET 32 11 | E8 | DE
XS8D1A1PAL10 | DPI univ formaD DC3hilos Osiconcept | 104.26 | B | 1 | 1 | - | DET 32 11 | E8 | DE
XS8D1A1PAL10DIN | DPI univ formaD DC3hilos Osiconcept | 108.6 | C | 1 | 1 | - | DET 32 11 | E8 | DE
XS8D1A1PAL2 | DPI univ formaD DC3hilos Osiconcept | 91.23 | A | 1 | 1 | - | DET 32 11 | E8 | DE
XS8D1A1PAL2DIN | DPI univ formaD DC3hilos Osiconcept | 95.58 | C | 1 | 1 | - | DET 32 11 | E8 | DE
XS8D1A1PAL5 | DPI univ formaD DC3hilos Osiconcept | 95.58 | B | 1 | 1 | - | DET 32 11 | E8 | DE
XS8D1A1PAM12 | DPI univ formaD DC3hilos Osiconcept | 92.14 | A | 1 | 1 | - | DET 32 11 | E8 | DE
XS8D1A1PAM12DIN | DPI univ formaD DC3hilos Osiconcept | 96.98 | C | 1 | 1 | - | DET 32 11 | E8 | DE
XS8D1A1PBL10 | DPI univ formaD DC3hilos Osiconcept | 104.26 | B | 1 | 1 | - | DET 32 11 | E8 | DE
XS8D1A1PBL2 | DPI univ formaD DC3hilos Osiconcept | 91.23 | B | 1 | 1 | - | DET 32 11 | E8 | DE
XS8D1A1PBL5 | DPI univ formaD DC3hilos Osiconcept | 96.98 | C | 1 | 1 | - | DET 32 11 | E8 | DE
XS8D1A1PBM12 | DPI univ formaD DC3hilos Osiconcept | 91.23 | B | 1 | 1 | - | DET 32 11 | E8 | DE
XS8E1A1MAL01U20 | DPI univ formaE ACDC2hilos Osiconcept | 90.15 | B | 1 | 1 | - | DET 32 11 | E8 | DE
XS8E1A1MAL10 | DPI univ formaE ACDC2hilos Osiconce | 107.52 | C | 1 | 1 | - | DET 32 11 | E8 | DE
XS8E1A1MAL2 | DPI univ formaE ACDC2hilos Osiconcept | 84.71 | C | 1 | 1 | - | DET 32 11 | E8 | DE
XS8E1A1MAL5 | DPI univ formaE ACDC2hilos Osiconce | 98.83 | C | 1 | 1 | - | DET 32 11 | E8 | DE
XS8E1A1MBL01U20 | DPI univ formaE ACDC2hilos Osiconce | 91.47 | C | 1 | 1 | - | DET 32 11 | E8 | DE
XS8E1A1MBL2 | DPI univ formaE ACDC2hilos Osiconce | 84.71 | B | 1 | 1 | - | DET 32 11 | E8 | DE
XS8E1A1MBL5 | DPI univ formaE ACDC2hilos Osiconce | 98.83 | C | 1 | 1 | - | DET 32 11 | E8 | DE
XS8E1A1NAL01M12 | DPI univ formaE DC3hilos Osiconcept | 67.21 | C | 1 | 1 | - | DET 32 11 | E8 | DE
XS8E1A1NAL2 | DPI univ formaE DC3hilos Osiconcept | 61.43 | B | 1 | 1 | - | DET 32 11 | E8 | DE
XS8E1A1NAM8 | DPI univ formaE DC3hilos Osiconcept | 60.82 | C | 1 | 1 | - | DET 32 11 | E8 | DE
XS8E1A1NBL2 | DPI univ formaE DC3hilos Osiconcept | 61.72 | C | 1 | 1 | - | DET 32 11 | E8 | DE
XS8E1A1NBM8 | DPI univ formaE DC3hilos Osiconcept | 59.32 | C | 1 | 1 | - | DET 32 11 | E8 | DE
XS8E1A1PAL01M12 | DPI univ formaE DC3hilos Osiconcept | 66.24 | A | 1 | 1 | - | DET 32 11 | E8 | DE
XS8E1A1PAL10 | DPI univ formaE DC3hilos Osiconcept | 73.85 | C | 1 | 1 | - | DET 32 11 | E8 | DE
XS8E1A1PAL2 | DPI univ formaE DC3hilos Osiconcept | 60.82 | A | 1 | 1 | - | DET 32 11 | E8 | DE
XS8E1A1PAL5 | DPI univ formaE DC3hilos Osiconcept | 66.12 | C | 1 | 1 | - | DET 32 11 | E8 | DE
XS8E1A1PAM8 | DPI univ formaE DC3hilos Osiconcept | 60.82 | A | 1 | 1 | - | DET 32 11 | E8 | DE
XS8E1A1PBL01M12 | DPI univ formaE DC3hilos Osiconcept | 66.24 | C | 1 | 1 | - | DET 32 11 | E8 | DE
XS8E1A1PBL2 | DPI univ formaE DC3hilos Osiconcept | 60.82 | B | 1 | 1 | - | DET 32 11 | E8 | DE
XS8E1A1PBL5 | DPI univ formaE DC3hilos Osiconcept | 66.12 | C | 1 | 1 | - | DET 32 11 | E8 | DE
XS8E1A1PBM8 | DPI univ formaE DC3hilos Osiconcept | 60.82 | C | 1 | 1 | - | DET 32 11 | E8 | DE
XS8G12MA230 | DETECTOR INDUCTIVO AC DC | 68.86 | B | 1 | 1 | - | DET 32 05 | E8 | DE
XS8G12MB230 | DETECTOR INDUCTIVO AC DC | 71.14 | C | 1 | 1 | - | DET 32 05 | E8 | DE
XS8G12NA140 | DETECTOR INDUCTIVO DC | 51.64 | B | 1 | 1 | - | DET 32 05 | E8 | DE
XS8G12NC440 | DETECTOR INDUCTIVO DC | 56.24 | C | 1 | 1 | - | DET 32 05 | E8 | DE
XS8G12PA140 | DETECTOR INDUCTIVO DC | 49.35 | B | 1 | 1 | - | DET 32 05 | E8 | DE
XS8G12PA140S | DETECTOR INDUCTIVO DC | 56.24 | C | 1 | 1 | 1 | DET 32 05 | E8 | DE
XS8G12PC440 | DETECTOR INDUCTIVO DC | 53.94 | B | 1 | 1 | - | DET 32 05 | E8 | DE
XS8T2PC440LD | DETECTOR CUBICO 26X26 | 79.43 | C | 1 | 1 | - | DET 32 06 | E8 | DE
XS908R1PAM12 | INDUCT METAL303 DIA8 PNP NA FLUSH M12 | 137.7 | C | 1 | 1 | - | DET 33 06 | E8 | DE
XS908R4PAM12 | INDUCT METAL303 DIA8 PNP NA NOFLUSH M12 | 137.7 | B | 1 | 1 | - | DET 33 06 | E8 | DE
XS912R1PAM12 | INDUCT METAL303 DIA12 PNP NA FLUSH M12 | 107.1 | B | 1 | 1 | - | DET 33 06 | E8 | DE
XS912R4PAM12 | INDUCT METAL303 DIA12 PNP NA NOFLUSH M12 | 107.1 | B | 1 | 1 | - | DET 33 06 | E8 | DE
XS912RWPAM12 | INDUCT METAL303 WFI DIA12 PNP NA FLUSH M | 162.16 | B | 1 | 1 | - | DET 33 06 | E8 | DE
XS912S1PAM12 | INDUCT METAL303 DIA12 PNP NA FLUSH M12 | 150.35 | C | 1 | 1 | - | DET 33 06 | E8 | DE
XS912S4PAM12 | INDUCT METAL316L DIA12 PNP NA NOFLUSH M1 | 150.35 | B | 1 | 1 | - | DET 33 06 | E8 | DE
XS918R1PAM12 | INDUCT METAL303 DIA18 PNP NA FLUSH M12 | 112.21 | B | 1 | 1 | - | DET 33 06 | E8 | DE
XS918R4PAM12 | INDUCT METAL303 DIA18 PNP NA NOFLUSH M12 | 112.21 | B | 1 | 1 | - | DET 33 06 | E8 | DE
XS918RWPAM12 | INDUCT METAL303 WFI DIA18 PNP NA FLUSH M | 171.18 | B | 1 | 1 | - | DET 33 06 | E8 | DE
XS918S1PAM12 | INDUCT METAL303 DIA18 PNP NA FLUSH M12 | 155.75 | C | 1 | 1 | - | DET 33 06 | E8 | DE
XS918S4PAM12 | INDUCT METAL316L DIA18 PNP NA NOFLUSH M1 | 155.75 | B | 1 | 1 | - | DET 33 06 | E8 | DE
XS930R1PAM12 | INDUCT METAL303 DIA30 PNP NA FLUSH M12 | 134.3 | B | 1 | 1 | - | DET 33 06 | E8 | DE
XS930R4PAM12 | INDUCT METAL303 DIA30 PNP NA NOFLUSH M12 | 134.3 | B | 1 | 1 | - | DET 33 06 | E8 | DE
XS930S1PAM12 | INDUCT METAL316L DIA30 PNP NA FLUSH M12 | 184.54 | C | 1 | 1 | - | DET 33 06 | E8 | DE
XS930S4PAM12 | INDUCT METAL316L DIA30 PNP NA NOFLUSH M1 | 184.54 | B | 1 | 1 | - | DET 33 06 | E8 | DE
XS9C111A1L01M12 | DPI apl formaC DC3hilos Salidaanalo | 90.15 | C | 1 | 1 | - | DET 33 02 | E8 | DE
XS9C111A1L2 | DPI apl formaC DC3hilos Salidaanalo | 85.79 | C | 1 | 1 | - | DET 33 02 | E8 | DE
XS9C111A1L5 | DPI apl formaC DC3hilos Salidaanalo | 90.15 | C | 1 | 1 | - | DET 33 02 | E8 | DE
XS9C111A2L01M12 | DPI apl formaC DC3hilos Salidaanalo | 90.15 | C | 1 | 1 | - | DET 33 02 | E8 | DE
XS9C111A2L2 | DPI apl formaC DC3hilos Salidaanalo | 85.79 | B | 1 | 1 | - | DET 33 02 | E8 | DE
XS9C111A2L5 | DPI apl formaC DC3hilos Salidaanalo | 90.15 | C | 1 | 1 | - | DET 33 02 | E8 | DE
XS9C11RMBL01U20 | DPI aplROT formaC ACDC2hilos Ctrolrotac | 177.56 | A | 1 | 1 | - | DET 33 01 | E8 | DE
XS9C11RPBL01M12 | DPI aplROT formaC DC3hilos Ctrolrot | 126.15 | B | 1 | 1 | - | DET 33 01 | E8 | DE
XS9C2A1NCM12 | CUBIC C2 F1 DC NPN NA/NC 4H FLUSH 20MM M | 61.35 | C | 1 | 1 | 1 | DET 32 12 | E8 | DE
XS9C2A1PCM12 | CUBIC C2 F1 DC PNP NA/NC 4H FLUSH 20MM M | 64.46 | B | 1 | 1 | - | DET 32 12 | E8 | DE
XS9C2A2A1M12 | CUBIC C2 DC ANALOG 0-10V NOFLUSH 20MM M1 | 66.02 | C | 1 | 1 | - | DET 32 12 | E8 | DE
XS9C2A2A2M12 | CUBIC C2 DC ANALOG 4-20MA NOFLUSH 20MM M | 66.02 | B | 1 | 1 | - | DET 32 12 | E8 | DE
XS9C4A1NCG13 | CUBIC C4 F1 DC NPN NA/NC 4H FLUSH 20MM P | 82.69 | C | 1 | 1 | 1 | DET 32 13 | E8 | DE
XS9C4A1NCN12 | CUBIC C4 F1 DC NPN NA/NC 4H FLUSH 20MM 1 | 86.82 | C | 1 | 1 | 1 | DET 32 13 | E8 | DE
XS9C4A1NCP20 | CUBIC C4 F1 DC NPN NA/NC 4H FLUSH 20MM M | 86.82 | C | 1 | 1 | 1 | DET 32 13 | E8 | DE
XS9C4A1PCG13 | CUBIC C4 F1 DC PNP NA/NC 4H FLUSH 20MM P | 86.89 | B | 1 | 1 | - | DET 32 13 | E8 | DE
XS9C4A1PCN12 | CUBIC C4 F1 DC PNP NA/NC 4H FLUSH 20MM 1 | 86.82 | C | 1 | 1 | 1 | DET 32 13 | E8 | DE
XS9C4A1PCP20 | CUBIC C4 F1 DC PNP NA/NC 4H FLUSH 20MM M | 91.25 | B | 1 | 1 | - | DET 32 13 | E8 | DE
XS9C4A2A1G13 | CUBIC C4 DC ANALOG 0-10V NOFLUSH 25MM PG | 89.33 | C | 1 | 1 | - | DET 32 13 | E8 | DE
XS9C4A2A1N12 | DETECTOR INDUCT RECT 40X40X117 12 24V DC | 93.64 | C | 1 | 1 | - | DET 32 13 | E8 | DE
XS9C4A2A1P20 | DETECTOR INDUCT RECT 40X40X117 12 24V DC | 93.64 | C | 1 | 1 | - | DET 32 13 | E8 | DE
XS9C4A2A2G13 | CUBIC C4 DC ANALOG 4-20MA NOFLUSH 25MM P | 89.33 | A | 1 | 1 | - | DET 32 13 | E8 | DE
XS9C4A2A2N12 | DETECTOR INDUCT RECT 40X40X117 12 24V DC | 93.64 | C | 1 | 1 | - | DET 32 13 | E8 | DE
XS9C4A2A2P20 | DETECTOR INDUCT RECT 40X40X117 12 24V DC | 93.64 | C | 1 | 1 | - | DET 32 13 | E8 | DE
XS9D111A1L2 | DPI apl formaD DC3hilos Salidaanalo | 122.73 | C | 1 | 1 | - | DET 33 02 | E8 | DE
XS9D111A1M12 | DPI apl formaD DC3hilos Salidaanalo | 122.73 | C | 1 | 1 | - | DET 33 02 | E8 | DE
XS9D111A2L10 | DPI apl formaD DC3hilos Salidaanalo | 134.67 | C | 1 | 1 | - | DET 33 02 | E8 | DE
XS9D111A2L2 | DPI apl formaD DC3hilos Salidaanalo | 122.73 | B | 1 | 1 | - | DET 33 02 | E8 | DE
XS9D111A2M12 | DPI apl formaD DC3hilos Salidaanalo | 122.73 | B | 1 | 1 | - | DET 33 02 | E8 | DE
XS9E111A1L01M12 | DPI apl formaE DC3hilos Salidaanalo | 89.06 | B | 1 | 1 | - | DET 33 02 | E8 | DE
XS9E111A1L2 | DPI apl formaE DC3hilos Salidaanalo | 83.62 | C | 1 | 1 | - | DET 33 02 | E8 | DE
XS9E111A2L01M12 | DPI apl formaE DC3hilos Salidaanalo | 89.06 | C | 1 | 1 | - | DET 33 02 | E8 | DE
XS9E111A2L2 | DPI apl formaE DC3hilos Salidaanalo | 83.62 | C | 1 | 1 | - | DET 33 02 | E8 | DE
XS9E111A2L5 | DPI apl formaE DC3hilos Salidaanalo | 87.96 | C | 1 | 1 | - | DET 33 02 | E8 | DE
XS9E11RMBL01U20 | DPI aplROT formaE ACDC2hilos Ctrolrotac | 160.03 | C | 1 | 1 | - | DET 33 01 | E8 | DE
XS9E11RPBL01M12 | DPI aplROT formaE DC3hilos Ctrolrot | 114.48 | B | 1 | 1 | - | DET 33 01 | E8 | DE
XS9F111A1L01M8 | DPI apl formaF DC3hilos Salidaanalo | 89.06 | A | 1 | 1 | - | DET 33 02 | E8 | DE
XS9F111A1L2 | DPI apl formaF DC3hilos Salidaanalo | 83.62 | C | 1 | 1 | - | DET 33 02 | E8 | DE
XS9F111A2L2 | DPI apl formaF DC3hilos Salidaanalo | 83.62 | C | 1 | 1 | - | DET 33 02 | E8 | DE
XSAN01122 | DETECTOR PROX. INDUCTIVO | 56.68 | C | 1 | 1 | - | DET 33 05 | E8 | DE
XSAN01122EX | DDPI NAMUR EX M8 SN=1,5 | 72.13 | C | 1 | 1 | - | DET 33 10 | E8 | DE
XSAV01373 | DET.CONTROL ROTACION SIN TEMPO | 120.32 | C | 1 | 1 | - | DET 33 01 | E8 | DE
XSAV01801 | DETECTOR CTROL ROTACION SIN TEMPO | 146.02 | C | 1 | 1 | - | DET 33 01 | E8 | DE
XSAV02373 | DET.CONTROL ROTACION SIN TEMPO | 120.32 | C | 1 | 1 | - | DET 33 01 | E8 | DE
XSAV11373 | DETECTOR CONTROL ROTACION | 120.32 | A | 1 | 1 | - | DET 33 01 | E8 | DE
XSAV11373EX | DDPI ROT EX M30 SN=10MM | 167.21 | A | 1 | 1 | - | DET 33 10 | E8 | DE
XSAV11373L05 | DETECTOR CONTROL ROTACION 5M CABLE | 128.49 | B | 1 | 1 | - | DET 33 01 | E8 | DE
XSAV11373L10 | DETECTOR CONTROL ROTACION 10M CABLE | 142.51 | C | 1 | 1 | - | DET 33 01 | E8 | DE
XSAV11373L10EX | DDPI ROT EX M30 SN=10MM | 182.73 | C | 1 | 1 | - | DET 33 10 | E8 | DE
XSAV11373TT | DETECTOR DE VELOCIDAD | 132.01 | C | 1 | 1 | - | DET 33 01 | E8 | DE
XSAV11801 | DETECTOR CONTROL ROTACION | 126.15 | A | 1 | 1 | - | DET 33 01 | E8 | DE
XSAV11801EX | INDUCTIVE SENSOR CYLINDRICAL M30 24 240V | 212.53 | C | 1 | 1 | - | DET 33 10 | E8 | DE
XSAV11801L05 | DETECTOR CONTROL ROTACION | 132.01 | C | 1 | 1 | - | DET 31 01 | E8 | DE
XSAV11801L10 | DETECTOR CONTROL DE ROTACION | 140.19 | C | 1 | 1 | - | DET 33 01 | E8 | DE
XSAV11801TF | CONTROL DE ROTACION BAJA TEMP. | 140.19 | C | 1 | 1 | - | DET 33 01 | E8 | DE
XSAV11801TT | DETECTOR CONTROL ROTACION | 139.03 | C | 1 | 1 | - | DET 33 01 | E8 | DE
XSAV12373 | DETECTOR CONTROL ROTACION | 120.32 | A | 1 | 1 | - | DET 33 01 | E8 | DE
XSAV12373EX | DDPI ROT EX M30 SN=10MM | 167.21 | C | 1 | 1 | - | DET 33 10 | E8 | DE
XSAV12373L05 | DETECTOR CONTROL ROTACION 5M CABLE | 128.49 | C | 1 | 1 | - | DET 33 01 | E8 | DE
XSAV12373L10 | DETECTOR CONTROL ROTACION 10M CABLE | 142.51 | B | 1 | 1 | - | DET 33 01 | E8 | DE
XSAV12373L10EX | DDPI ROT EX M30 SN=10MM | 184.74 | C | 1 | 1 | - | DET 33 10 | E8 | DE
XSAV12373TT | DETECTOR CONTROL ROTACION | 132.01 | C | 1 | 1 | - | DET 33 01 | E8 | DE
XSAV12801 | DETECTOR CONTROL ROTACION | 126.15 | A | 1 | 1 | - | DET 33 01 | E8 | DE
XSAV12801L10 | DETECTOR CONTROL ROTACION 10M | 140.19 | B | 1 | 1 | - | DET 33 01 | E8 | DE
XSAV1401417 | DETECTOR CONTROL ROTACION | 167.04 | C | 1 | 1 | - | DET 33 01 | E8 | DE
XSAV1401420 | DETECTOR DE PROXIMIDAD | 151.85 | C | 1 | 1 | - | DET 33 01 | E8 | DE
XSAV1562514 | DETECTOR CONTROL ROTACION | 140.19 | C | 1 | 1 | - | DET 33 01 | E8 | DE
XSAV31801 | CONTROL ROTACION 3 SEG | 146.02 | C | 1 | 1 | - | DET 33 01 | E8 | DE
XSAV32801 | CONTROL ROTACION 3 SEG | 146.02 | C | 1 | 1 | - | DET 33 01 | E8 | DE
XSAZ108 | BRIDA DE FIJACION | 2.61 | C | 1 | 1 | - | DET 34 01 | E8 | DE
XSAZ112 | BRIDA DE FIJACION | 2.61 | C | 1 | 1 | - | DET 34 01 | E8 | DE
XSAZ118 | BRIDA DE FIJACION | 2.61 | B | 1 | 1 | - | DET 34 01 | E8 | DE
XSAZ130 | BRIDA DE FIJACION | 2.94 | C | 1 | 1 | - | DET 34 01 | E8 | DE
XSAZ145 | BRIDA DE FIJACION | 2.61 | C | 1 | 1 | - | DET 34 01 | E8 | DE
XSAZ155 | BRIDA DE FIJACION | 2.61 | C | 1 | 1 | - | DET 34 01 | E8 | DE
XSAZ165 | BRIDA DE FIJACION | 2.61 | C | 1 | 1 | - | DET 34 01 | E8 | DE
XSAZ185 | BRIDA DE FIJACION | 3.15 | C | 1 | 1 | - | DET 34 01 | E8 | DE
XSCZ01 | DOBLE ENVOLTURA IP68 | 39.42 | B | 1 | 1 | - | DET 34 01 | E8 | DE
XSDA400519 | DETECTOR PROX. INDUCTIVO | 172.42 | C | 1 | 1 | - | DET 32 08 | E8 | DE
XSDA600519 | DETECTOR PROX. INDUCTIVO | 189.78 | A | 1 | 1 | - | DET 32 08 | E8 | DE
XSDA605539H7 | DETECTOR DE PROXIMIDAD | 244.37 | C | 1 | 1 | - | DET 32 08 | E8 | DE
XSDC407138 | DETECTOR DE PROXIMIDAD | 222.36 | B | 1 | 1 | - | DET 32 08 | E8 | DE
XSDC407139 | DETECTOR PROX. INDUCTIVO | 176.21 | B | 1 | 1 | - | DET 32 08 | E8 | DE
XSDC407139LD | DETECTOR PROX.INDUCTIVO | 212.58 | C | 1 | 1 | - | DET 32 08 | E8 | DE
XSDC407139LD01 | DETECTOR PROX.INDUCTIVO | 212.58 | C | 1 | 1 | - | DET 32 08 | E8 | DE
XSDC507139 | DETECTOR PROX. INDUCTIVO | 164.98 | B | 1 | 1 | - | DET 32 08 | E8 | DE
XSDC607139 | DETECTOR PROX. INDUCTIVO | 176.13 | A | 1 | 1 | - | DET 32 08 | E8 | DE
XSDC607139LD | DETECTOR PROX.INDUCTIVO | 208.39 | C | 1 | 1 | - | DET 32 08 | E8 | DE
XSDC607319 | DETECTOR PROX. INDUCTIVO | 184.82 | B | 1 | 1 | - | DET 32 08 | E8 | DE
XSDH407339 | DETECTOR PROX. INDUCTIVO | 161.25 | A | 1 | 1 | - | DET 32 08 | E8 | DE
XSDH603629 | DETECTOR PROX. INDUCTIVO | 165.84 | B | 1 | 1 | - | DET 32 08 | E8 | DE
XSDH607339 | DETECTOR PROX. INDUCTIVO | 176.13 | A | 1 | 1 | - | DET 32 08 | E8 | DE
XSDH607629 | DETECTOR PROX. INDUCTIVO | 165.84 | C | 1 | 1 | - | DET 32 08 | E8 | DE
XSDJ407339 | DETECTOR PROX. INDUCTIVO | 161.25 | B | 1 | 1 | - | DET 32 08 | E8 | DE
XSDJ607339 | DETECTOR PROX. INDUCTIVO | 176.13 | C | 1 | 1 | - | DET 32 08 | E8 | DE
XSDM500538 | DETECTOR INDUCTIVO | 208.39 | C | 1 | 1 | - | DET 32 08 | E8 | DE
XSDM600539 | DETECTOR PROX. INDUCTIVO | 218.33 | A | 1 | 1 | - | DET 32 08 | E8 | DE
XSDM600539H7 | DETECTOR PROX. INDUCTIVO | 256.77 | C | 1 | 1 | - | DET 32 08 | E8 | DE
XSDN401229 | DETECTOR PROX. INDUCTIVO | 151.5 | C | 1 | 1 | - | DET 33 05 | E8 | DE
XSDN401229EX | DDPI NAMUR EX SN=40MM | 167.46 | C | 1 | 1 | - | DET 33 10 | E8 | DE
XSEC0971304 | DETECTOR PROX.INDUCTIVO | 126.62 | C | 1 | 1 | - | DET 32 03 | E8 | DE
XSEC107130 | DETECTOR PROX. INDUCTIVO | 80.27 | A | 1 | 1 | - | DET 32 03 | E8 | DE
XSEC1071300 | DETECTOR PROX. INDUCTIVO | 79.61 | B | 1 | 1 | - | DET 32 03 | E8 | DE
XSEC1071301 | DETECTOR PROX. INDUCTIVO | 91.73 | B | 1 | 1 | - | DET 32 03 | E8 | DE
XSEC1071302 | DETECTOR PROX. INDUCTIVO | 88.39 | C | 1 | 1 | - | DET 32 03 | E8 | DE
XSEC1071304 | DETECTOR DE PROXIMIDAD | 91.73 | B | 1 | 1 | - | DET 32 03 | E8 | DE
XSEC107130D4 | DETECTOR PROX. INDUCTIVO | 80.27 | C | 1 | 1 | - | DET 32 03 | E8 | DE
XSEC107133 | DETECTOR PROX. INDUCTIVO | 83.45 | A | 1 | 1 | - | DET 32 03 | E8 | DE
XSEC1071330 | DETECTOR PROX. INDUCTIVO | 78.84 | C | 1 | 1 | - | DET 32 03 | E8 | DE
XSEC1071331 | DETECTOR PROX. INDUCTIVO | 91.73 | C | 1 | 1 | - | DET 32 03 | E8 | DE
XSEC1071332 | DETECTOR PROX. INDUCTIVO | 96.04 | C | 1 | 1 | - | DET 32 03 | E8 | DE
XSEC1071334 | DETECTOR INDUCTIVO | 91.73 | B | 1 | 1 | - | DET 32 03 | E8 | DE
XSEC107133D4 | DETECTOR PROX. INDUCTIVO | 80.27 | B | 1 | 1 | - | DET 32 03 | E8 | DE
XSEC107230 | DETECTOR PROX.INDUCTIVO | 79.15 | C | 1 | 1 | - | DET 32 03 | E8 | DE
XSEC1072301 | DETECTOR PROX INDUCTIVO | 96.99 | C | 1 | 1 | - | DET 32 03 | E8 | DE
XSEC107233 | DETECTOR PROX.INDUCTIVO | 86 | C | 1 | 1 | - | DET 32 03 | E8 | DE
XSEZ01 | SOPORTE DE FIJACION | 6.42 | C | 1 | 1 | - | DET 34 01 | E8 | DE
XSEZ02 | SOPORTE DE FIJACION | 9.64 | C | 1 | 1 | - | DET 34 01 | E8 | DE
XSPN01122 | DETECTOR PROX. INDUCTIVO | 71.44 | C | 1 | 1 | - | DET 33 05 | E8 | DE
XSPN01122EX | DDPI NAMUR EX M8 SN=1,5 | 89.66 | C | 1 | 1 | - | DET 33 10 | E8 | DE
XSPN02122 | DETECTOR PROX. INDUCTIVO | 66.06 | B | 1 | 1 | - | DET 33 05 | E8 | DE
XSPN02122EX | DDPI NAMUR EX M12 SN=2MM | 86.5 | C | 1 | 1 | - | DET 33 10 | E8 | DE
XSPN02122L10 | DETECTOR PROX. INDUCTIVO | 102.99 | C | 1 | 1 | - | DET 33 05 | E8 | DE
XSPN04122EX | DDPI NAMUR EX M12 SN=4MM | 86.5 | C | 1 | 1 | - | DET 33 10 | E8 | DE
XSPN05122 | DETECTOR PROX. INDUCTIVO | 70.79 | B | 1 | 1 | - | DET 33 05 | E8 | DE
XSPN05122EX | DDPI NAMUR EX M18 SN=5MM | 91.23 | B | 1 | 1 | - | DET 33 10 | E8 | DE
XSPN08122EX | DDPI NAMUR EX M18 SN=8MM 7-12VDC 2HILOS | 91.23 | C | 1 | 1 | - | DET 33 10 | E8 | DE
XSPN10122 | DETECTOR PROX. INDUCTIVO | 72.35 | B | 1 | 1 | - | DET 33 05 | E8 | DE
XSPN10122EX | DDPI NAMUR EX M30 SN=10 | 92.81 | B | 1 | 1 | - | DET 33 10 | E8 | DE
XSPN15122 | DETECTOR PROX. INDUCTIVO | 76.42 | C | 1 | 1 | - | DET 33 05 | E8 | DE
XSPN15122EX | DDPI NAMUR EX M30 SN=15 | 84.95 | C | 1 | 1 | - | DET 33 10 | E8 | DE
XSZA020 | ANILLO ADAPTACION DIAM.20 | 2.82 | C | 1 | 1 | - | DET 34 01 | E8 | DE
XSZA034 | ANILLO ADAPTACION DIAM.34 | 2.1 | C | 1 | 1 | - | DET 34 01 | E8 | DE
XSZB104 | BRIDA DE FIJACION D.4mm | 3.03 | C | 1 | 1 | - | DET 34 01 | E8 | DE
XSZB105 | BRIDA DE FIJACION D.5mm | 3.03 | C | 1 | 1 | - | DET 34 01 | E8 | DE
XSZB108 | BRIDA DE FIJACION D.8mm | 3.03 | A | 1 | 1 | - | DET 34 01 | E8 | DE
XSZB112 | BRIDA DE FIJACION D.12mm | 5.05 | A | 1 | 1 | - | DET 34 01 | E8 | DE
XSZB118 | BRIDA DE FIJACION D.18mm | 5.05 | A | 1 | 1 | - | DET 34 01 | E8 | DE
XSZB130 | BRIDA DE FIJACION D.30mm | 5.05 | A | 1 | 1 | - | DET 34 01 | E8 | DE
XSZB165 | BRIDA DE FIJACION D.6,5mm | 3.03 | C | 1 | 1 | - | DET 34 01 | E8 | DE
XSZBB10 | ESCUADRA FIJACIÓN XS M30 | 9.11 | B | 1 | 1 | - | DET 34 01 | E8 | DE
XSZBB25 | FIJACIÓN PARA XS FORMA C | 11.36 | B | 1 | 1 | - | DET 34 01 | E8 | DE
XSZBC00 | Escuadra fijaci? modeloC recto | 5.06 | B | 1 | 1 | - | DET 34 01 | E8 | DE
XSZBC10 | Escuadra fijación modeloC substi | 7.57 | B | 1 | 1 | - | DET 34 01 | E8 | DE
XSZBC90 | Escuadra fijaci? modeloC acodada | 5.06 | B | 1 | 1 | - | DET 34 01 | E8 | DE
XSZBD10 | Escuadra fijación modeloD substi | 10.12 | B | 1 | 1 | - | DET 34 01 | E8 | DE
XSZBE00 | Escuadra fijación modeloE recto | 5.06 | B | 1 | 1 | - | DET 34 01 | E8 | DE
XSZBE10 | Escuadra fijación modeloE substi | 7.57 | B | 1 | 1 | - | DET 34 01 | E8 | DE
XSZBE90 | Escuadra fijación modeloE acodada | 5.06 | B | 1 | 1 | - | DET 34 01 | E8 | DE
XSZBF00 | Escuadra fijación modeloF recto | 3.79 | C | 1 | 1 | - | DET 34 01 | E8 | DE
XSZBF90 | Escuadra fijación modeloF acodada | 3.79 | C | 1 | 1 | - | DET 34 01 | E8 | DE
XSZBJ00 | Escuadra fijación modeloJ recto | 2.51 | C | 1 | 1 | - | DET 34 01 | E8 | DE
XSZBJ90 | Escuadra fijación modeloJ acodada | 2.51 | B | 1 | 1 | - | DET 34 01 | E8 | DE
XSZBPM12 | Fijacion det. Ind. OSICONCEPT | 3.79 | C | 1 | 1 | - | DET 34 01 | E8 | DE
XSZBS12 | BRIDA DE FIJACION D.12MM INOX | 6.75 | C | 1 | 1 | - | DET 34 01 | E8 | DE
XSZBS30 | BRIDA DE FIJACION D.30MM INOX | 11.58 | B | 1 | 1 | - | DET 34 01 | E8 | DE
XSZE105 | TUERCAS METAL 2 UNID. (M5x0,5)(XS1) | 2.48 | C | 1 | 1 | - | DET 34 01 | E8 | DE
XSZE108 | TUERCAS NIQUEL 2 UNID. (M | 1.74 | C | 10 | 1 | 1 | DET 34 01 | E8 | DE
XSZE112 | TUERCAS NIQUEL 2 UNID. (M12x1)(XS1/XS2 | 1.74 | C | 10 | 10 | 10 | DET 34 01 | E8 | DE
XSZE118 | TUERCAS NIQUEL 2 UNID. (M18x1)(XS1/XS2 | 2.95 | B | 1 | 1 | - | DET 34 01 | E8 | DE
XSZE130 | TUERCAS CROMO 2 UNID. (M30x1,5)(XS1/XS | 3.99 | B | 1 | 1 | - | DET 34 01 | E8 | DE
XSZE208 | TUERCAS PLAST. 2 UNID. (M8x1)(XS3/XS4) | 0.98 | C | 1 | 1 | - | DET 34 01 | E8 | DE
XSZE212 | TUERCAS PLAST. 2 UNID. (M | 0.98 | C | 1 | 10 | 10 | DET 34 01 | E8 | DE
XSZE218 | TUERCAS PLAST. (M18x1)(XS3/XS4 | 0.98 | B | 10 | 10 | 10 | DET 34 01 | E8 | DE
XSZE230 | TUERCAS PLAST. 2 UNID. (M30x1,5)(XS3/X | 1 | C | 1 | 1 | - | DET 34 01 | E8 | DE
XSZE308 | LOTE 2 TUERCAS M08 INOX | 6.07 | C | 1 | 1 | - | DET 34 01 | E8 | DE
XSZE312 | LOTE 2 TUERCAS M12 INOX | 5.05 | C | 1 | 1 | - | DET 34 01 | E8 | DE
XSZE318 | TUERCAS INOX. 2 UNID. (M18x1) | 8.1 | B | 1 | 1 | - | DET 34 01 | E8 | DE
XSZE330 | TUERCAS INOX. 2 UNID. (M30x1,5)(XS1/XS | 14.17 | C | 1 | 1 | - | DET 34 01 | E8 | DE
XSZP112 | TERMINAL PROTECCION CNOMO (M12x1) | 5.05 | C | 1 | 1 | - | DET 34 01 | E8 | DE
XSZP118 | TERMINAL PROTECCION CNOMO (M18x1) | 5.05 | C | 1 | 1 | - | DET 34 01 | E8 | DE
XSZP130 | TERMINAL PROTECCION CNOMO (M30x1) | 5.05 | C | 1 | 1 | 1 | DET 34 01 | E8 | DE
XSZPE13 | PRENSA ESTOPA 13 | 2.02 | C | 1 | 1 | - | DET 54 01 | E8 | DE
XSZPKC2 | PROTECTOR CARA PLASTICO CUBICSENSE | 15.06 | C | 1 | 1 | - | DET 34 01 | E8 | DE
XSZPSC2 | PROTECTOR CUERPO METALICO CUBICSENSE | 30.1 | C | 1 | 1 | - | DET 34 01 | E8 | DE
XT112S1NAL2 | M12 24VDC NPN NA cable 2m | 133.6 | B | 1 | 1 | - | DET 50 01 | E8 | DE
XT112S1PAL2 | M12 24VDC PNP NA cable 2m | 133.6 | A | 1 | 1 | 1 | DET 50 01 | E8 | DE
XT112S1PCL2 | M12 24VDC PNP NA+NC cable 2m | 135.05 | B | 1 | 1 | - | DET 50 01 | E8 | DE
XT112S1PCM12 | M12 24VDC PNP NA+NC conector M12 | 135.05 | A | 1 | 1 | 1 | DET 50 01 | E8 | DE
XT118B1FAL2 | M18 24-240VAC NA cable 2m | 162.2 | B | 1 | 1 | - | DET 50 01 | E8 | DE
XT118B1FBL2 | M18 24-240VAC NC cable 2m | 162.2 | B | 1 | 1 | - | DET 50 01 | E8 | DE
XT118B1NAL2 | M18 24VDC NPN NA cable 2m | 135.18 | B | 1 | 1 | - | DET 50 01 | E8 | DE
XT118B1PAL2 | M18 24VDC PNP NA cable 2m | 135.18 | A | 1 | 1 | - | DET 50 01 | E8 | DE
XT118B1PCL2 | M18 24VDC PNP NA+NC cable 2m | 138.02 | B | 1 | 1 | - | DET 50 01 | E8 | DE
XT118B1PCM12 | M18 24VDC PNP NA+NC conector M12 | 138.02 | B | 1 | 1 | - | DET 50 01 | E8 | DE
XT130B1FAL2 | M30 24-240VAC NA cable 2m | 159.34 | B | 1 | 1 | - | DET 50 01 | E8 | DE
XT130B1FBL2 | M30 24-240VAC NC cable 2m | 159.34 | B | 1 | 1 | - | DET 50 01 | E8 | DE
XT130B1NAL2 | M30 24VDC NPN NA cable 2m | 132.32 | B | 1 | 1 | - | DET 50 01 | E8 | DE
XT130B1PAL2 | M30 24VDC PNP NA cable 2m | 132.32 | A | 1 | 1 | - | DET 50 01 | E8 | DE
XT130B1PCL2 | M30 24VDC PNP NA+NC cable 2m | 133.76 | B | 1 | 1 | - | DET 50 01 | E8 | DE
XT130B1PCM12 | M30 24VDC PNP NA+NC conector M12 | 133.76 | A | 1 | 1 | - | DET 50 01 | E8 | DE
XT132B1FAL2 | CAP. MET. EM. AC2H 32 MM LISO NA CABLE | 166.46 | B | 1 | 1 | - | DET 50 01 | E8 | DE
XT132B1FBL2 | CAP. MET. EM. AC2H 32 MM LISO NC CABLE | 166.46 | B | 1 | 1 | - | DET 50 01 | E8 | DE
XT218A1FAL2 | CAP. PLAS. N EMP. AC2H M18 NA CABLE | 135.03 | B | 1 | 1 | - | DET 50 01 | E8 | DE
XT218A1NAL2 | CAP. PLAS. N EM. DC3H M18 NPN NA CABLE | 118.83 | B | 1 | 1 | - | DET 50 01 | E8 | DE
XT218A1PAL2 | CAP. PLAS. N EM. DC3H M18 PNP NA CABLE | 118.83 | B | 1 | 1 | - | DET 50 01 | E8 | DE
XT218A1PCM12 | CAP. PLA. N EM. DC4H M18 PNP NA/NC M12 | 120.18 | B | 1 | 1 | - | DET 50 01 | E8 | DE
XT230A1FAL2 | CAP. PLAS. N EMP. AC2H M30 NA CABLE | 135.03 | B | 1 | 1 | - | DET 50 01 | E8 | DE
XT230A1FBL2 | Cap. Plas. N Emp. AC2h M30 NC Cable | 135.03 | B | 1 | 1 | - | DET 50 01 | E8 | DE
XT230A1NAL2 | CAP. PLAS. N EM. DC3H M30 NPN NA CABLE | 114.78 | B | 1 | 1 | - | DET 50 01 | E8 | DE
XT230A1PAL2 | CAP. PLAS. N EM. DC3H M30 PNP NA CABLE | 114.78 | B | 1 | 1 | - | DET 50 01 | E8 | DE
XT230A1PCM12 | CAP. PLA. N EM. DC4H M30 PNP NA/NC M12 | 116.13 | A | 1 | 1 | - | DET 50 01 | E8 | DE
XT230A2MDB | DETECTOR CAPAC M30 24 240V AC NO,NC | 149.2 | B | 1 | 1 | - | DET 50 01 | E8 | DE
XT232A1FAL2 | CAP. P. N EM. AC2H 32 MM LISO NA CABLE | 151.25 | B | 1 | 1 | - | DET 50 01 | E8 | DE
XT232A1FBL2 | CAP. P. N EM. AC2H 32 MM LISO NC CABLE | 151.25 | B | 1 | 1 | - | DET 50 01 | E8 | DE
XT7C40FP262 | DDP CAPACITIVO FORMA C | 214.2 | B | 1 | 1 | - | DET 50 01 | E8 | DE
XT7C40NC440 | DDP CAPACITIVO FORMA C | 216.29 | C | 1 | 1 | - | DET 50 01 | E8 | DE
XT7C40PC440 | DDP CAPACITIVO FORMA C | 212.14 | B | 1 | 1 | - | DET 50 01 | E8 | DE
XTAZ30 | MANGUETE DE PROTECCION | 90.03 | C | 1 | 1 | - | DET 50 01 | E8 | DE
XU1N18NP341 | DETECTOR FOTOELECTRICO 12-24VDC inox | 92.96 | C | 1 | 1 | - | DET 45 18 | E8 | DE
XU1N18NP341D | DETECTOR FOTOELECTRICO 12-24VDC inox | 92.96 | C | 1 | 1 | - | DET 45 18 | E8 | DE
XU1N18NP341W | DETECTOR FOTOELECTRICO 12-24VDC 90u inox | 96.6 | C | 1 | 1 | - | DET 45 18 | E8 | DE
XU1N18NP341WD | DETECTOR FOTOELECTRICO 12-24VDC 90u inox | 95.18 | C | 1 | 1 | - | DET 45 18 | E8 | DE
XU1N18PP341 | DETECTOR FOTOELECTRICO 12-24VDC inox | 90.29 | C | 1 | 1 | - | DET 45 18 | E8 | DE
XU1N18PP341D | DETECTOR FOTOELECTRICO 12-24VDC inox | 77.83 | B | 1 | 1 | - | DET 45 18 | E8 | DE
XU1N18PP341W | DETECTOR FOTOELECTRICO 12-24VDC 90u inox | 96.6 | C | 1 | 1 | - | DET 45 18 | E8 | DE
XU1N18PP341WD | DETECTOR FOTOELECTRICO 12-24VDC 90u inox | 85.7 | C | 1 | 1 | - | DET 45 18 | E8 | DE
XU2M18AP20D | BARRERA GANANCIA EXCESS | 161.59 | A | 1 | 1 | - | DET 45 01 | E8 | DE
XU2M18MA230 | BARRERA FOTOELECTRICA 24-240ACDC | 158.06 | B | 1 | 1 | - | DET 45 17 | E8 | DE
XU2M18MA230K | BARRERA FOTOELECTRICA 24-240ACDC | 158.06 | B | 1 | 1 | - | DET 45 17 | E8 | DE
XU2M18MA230L5 | BARRERA FOTOELECTRICA 24-240ACDC | 165.09 | C | 1 | 1 | - | DET 41 01 | E8 | DE
XU2M18MA230W | BARRERA 24-240V ACDC | 169.77 | C | 1 | 1 | - | DET 45 17 | E8 | DE
XU2M18MA230WK | BARRERA 24-240V ACDC | 176.54 | C | 1 | 1 | - | DET 45 17 | E8 | DE
XU2M18MB230 | BARRERA FOTOELECTRICA 24-240ACDC | 158.06 | C | 1 | 1 | - | DET 45 17 | E8 | DE
XU2M18MB230K | BARRERA FOTOELECTRICA 24-240ACDC | 158.06 | B | 1 | 1 | - | DET 45 17 | E8 | DE
XU2M18MB230W | BARRERA 24-240V ACDC | 169.77 | C | 1 | 1 | - | DET 41 01 | E8 | DE
XU2M18MB230WK | BARRERA 24-240V ACDC | 176.54 | C | 1 | 1 | - | DET 45 17 | E8 | DE
XU2N18NP341 | BARRERA DC METAL inox | 125.56 | C | 1 | 1 | - | DET 45 18 | E8 | DE
XU2N18NP341D | BARRERA DC METAL inox | 127.59 | C | 1 | 1 | - | DET 45 18 | E8 | DE
XU2N18NP341W | BARRERA DC METAL 90u inox | 122.86 | C | 1 | 1 | - | DET 45 18 | E8 | DE
XU2N18NP341WD | BARRERA DC METAL 90u inox | 133.33 | C | 1 | 1 | - | DET 45 18 | E8 | DE
XU2N18PP341 | BARRERA DC METAL inox | 127.59 | B | 1 | 1 | - | DET 45 18 | E8 | DE
XU2N18PP341D | BARRERA DC METAL inox | 123.9 | B | 1 | 1 | - | DET 45 18 | E8 | DE
XU2N18PP341L5 | BARRERA DC METAL inox 5m | 155.41 | C | 1 | 1 | - | DET 45 18 | E8 | DE
XU2N18PP341W | BARRERA DC METAL 90u inox | 133.33 | C | 1 | 1 | - | DET 45 18 | E8 | DE
XU2N18PP341WD | BARRERA DC METAL 90u inox | 137.3 | C | 1 | 1 | - | DET 45 18 | E8 | DE
XU2S18KP340DT | EMISOR BARR. INMATERIAL MONOHAZ | 117.39 | A | 1 | 1 | - | DET 63 14 | S8 | DC
XU2S18KP340L5T | EMISOR BARR. INMATERIAL MONOHAZ AXIAL | 126.71 | B | 1 | 1 | - | DET 63 14 | S8 | DC
XU2S18KP340T | EMISOR BARR. INMATERIAL MONOHAZ | 117.39 | C | 1 | 1 | - | DET 63 14 | S8 | DC
XU2S18KP340WDT | EMISOR BARR. INMATERIAL MONOHAZ | 117.39 | C | 1 | 1 | - | DET 63 14 | S8 | DC
XU2S18KP340WL5T | EMISOR BARR. INMATERIAL MONOHAZ | 109.75 | C | 1 | 1 | - | DET 63 14 | S8 | DC
XU2S18NP340D | FOTOCELULA DE SEGURIDAD CAT.2 | 190.15 | C | 1 | 1 | - | DET 63 13 | S8 | DC
XU2S18NP340L5 | FOTOCELULA DE SEGURIDAD CAT.2 | 197.39 | C | 1 | 1 | - | DET 63 13 | S8 | DC
XU2S18NP340WD | FOTOCELULA DE SEGURIDAD C | 199.62 | C | 1 | 1 | - | DET 63 13 | S8 | DC
XU2S18NP340WL5 | FOTOCELULA DE SEGURIDAD CAT.2 | 207.23 | C | 1 | 1 | - | DET 63 13 | S8 | DC
XU2S18PP340D | FOTOCELULA DE SEGURIDAD CAT.2 | 190.15 | A | 1 | 1 | - | DET 63 13 | S8 | DC
XU2S18PP340DR | RECEPTOR BARR. INMATERIAL MONOHAZ | 134.64 | A | 1 | 1 | - | DET 63 15 | S8 | DC
XU2S18PP340L5 | FOTOCELULA DE SEGURIDAD CAT.2 | 199.33 | A | 1 | 1 | - | DET 63 13 | S8 | DC
XU2S18PP340L5R | RECEPT BARR. INMATERIAL MONOHAZ AXIAL | 126.71 | B | 1 | 1 | - | DET 63 15 | S8 | DC
XU2S18PP340R | RECEPTOR BARR. INMATERIAL MONOHAZ | 134.64 | C | 1 | 1 | - | DET 63 15 | S8 | DC
XU2S18PP340WD | FOTOCELULA DE SEGURIDAD CAT.2 | 201.58 | C | 1 | 1 | - | DET 63 13 | S8 | DC
XU2S18PP340WDR | FOTOCELULA DE SEGURIDAD CAT.2 | 139.21 | C | 1 | 1 | - | DET 63 15 | S8 | DC
XU2S18PP340WL5 | FOTOCELULA DE SEGURIDAD CAT.2 | 207.23 | B | 1 | 1 | - | DET 63 13 | S8 | DC
XU5M18AB20D | PROXIMIDAD SALIDA ANALOGICA | 125.29 | B | 1 | 1 | - | DET 45 02 | E8 | DE
XU5M18MA230 | DETECTOR FOTOELECTRICO 24-240ACDC | 93.67 | A | 1 | 1 | - | DET 45 17 | E8 | DE
XU5M18MA230K | DETECTOR FOTOELECTRICO 24-240ACDC | 93.67 | B | 1 | 1 | - | DET 45 17 | E8 | DE
XU5M18MA230L5 | DETECTOR FOTOELECTRICO 24-240ACDC | 99.51 | C | 1 | 1 | - | DET 45 17 | E8 | DE
XU5M18MA230W | PROXIMIDAD 24-240V ACDC | 102.67 | C | 1 | 1 | - | DET 45 17 | E8 | DE
XU5M18MA230WK | PROXIMIDAD 24-240V ACDC | 102.67 | C | 1 | 1 | - | DET 41 01 | E8 | DE
XU5M18MB230 | DETECTOR FOTOELECTRICO 24-240ACDC | 95.5 | A | 1 | 1 | - | DET 45 17 | E8 | DE
XU5M18MB230K | DETECTOR FOTOELECTRICO 24-240ACDC | 95.5 | C | 1 | 1 | - | DET 45 17 | E8 | DE
XU5M18MB230L5 | DETECTOR FOTOELECTRICO 24-240ACDC | 101.47 | C | 1 | 1 | - | DET 41 01 | E8 | DE
XU5M18MB230W | PROXIMIDAD 24-240V ACDC | 100.69 | C | 1 | 1 | - | DET 41 01 | E8 | DE
XU5M18MB230WK | PROXIMIDAD 24-240V ACDC | 104.7 | C | 1 | 1 | - | DET 41 01 | E8 | DE
XU5M18PP9A4 | DETECTOR FOTOELECTRICO 12-24VDC | 91.32 | C | 1 | 1 | - | DET 41 01 | E8 | DE
XU5M18PP9A4D | DETECTOR FOTOELECTRICO 12-24VDC | 81.56 | C | 1 | 1 | - | DET 41 01 | E8 | DE
XU5M18PP9A4L5 | DETEC. FOTOELEC. 12 24VDC 5 M CABLE | 91.32 | C | 1 | 1 | - | DET 41 01 | E8 | DE
XU5M18U1D | LECTOR DE MARCAS LUMINISCENTES | 771.57 | B | 1 | 1 | - | DET 45 09 | E8 | DE
XU5N18NP341 | DETECTOR FOTOELECTRICO 12-24VDC inox | 90.29 | C | 1 | 1 | - | DET 45 18 | E8 | DE
XU5N18NP341D | DETECTOR FOTOELECTRICO 12-24VDC inox | 90.29 | C | 1 | 1 | - | DET 45 18 | E8 | DE
XU5N18NP341WD | DETECTOR FOTOELECTRICO 12-24VDC 90u inox | 99.46 | C | 1 | 1 | - | DET 45 18 | E8 | DE
XU5N18PP341 | DETECTOR FOTOELECTRICO 12-24VDC inox | 90.29 | C | 1 | 1 | - | DET 45 18 | E8 | DE
XU5N18PP341D | DETECTOR FOTOELECTRICO 12-24VDC inox | 90.29 | B | 1 | 1 | - | DET 45 18 | E8 | DE
XU5N18PP341W | DETECTOR FOTOELECTRICO 12-24VDC 90u inox | 96.6 | C | 1 | 1 | - | DET 45 18 | E8 | DE
XU5N18PP341WD | DETECTOR FOTOELECTRICO 12-24VDC 90u inox | 96.6 | C | 1 | 1 | - | DET 45 18 | E8 | DE
XU8M18MA230 | DETECTOR FOTOELECTRICO 24-240ACDC | 103.04 | A | 1 | 1 | - | DET 45 17 | E8 | DE
XU8M18MA230K | DETECTOR FOTOELECTRICO 24-240ACDC | 104.06 | B | 1 | 1 | - | DET 45 17 | E8 | DE
XU8M18MA230L5 | DETECTOR FOTOELECTRICO 24-240ACDC | 108.9 | C | 1 | 1 | - | DET 41 01 | E8 | DE
XU8M18MA230W | PROX.BORRADO P.P. 24 240V ACDC | 110.07 | B | 1 | 1 | - | DET 41 01 | E8 | DE
XU8M18MA230WK | PROX.BORRADO P.P. 24-240V ACDC | 110.07 | C | 1 | 1 | - | DET 45 17 | E8 | DE
XU8M18MB230 | DETECTOR FOTOELECTRICO 24 240ACDC | 103.04 | B | 1 | 1 | - | DET 45 17 | E8 | DE
XU8M18MB230K | DETECTOR FOTOELECTRICO 24-240ACDC | 103.04 | C | 1 | 1 | - | DET 45 17 | E8 | DE
XU8M18MB230L5 | DETECTOR FOTOELECTRICO 24-240ACDC | 111.01 | C | 1 | 1 | - | DET 41 01 | E8 | DE
XU8M18MB230W | PROX.BORRADO P.P. 24-240V ACDC | 110.07 | C | 1 | 1 | - | DET 45 17 | E8 | DE
XU8M18MB230WK | PROX.BORRADO P.P. 24-240V ACDC | 110.07 | C | 1 | 1 | - | DET 41 01 | E8 | DE
XU9M18MA230 | DETECTOR FOTOELECTRICO 24-240ACDC | 105.06 | A | 1 | 1 | - | DET 45 17 | E8 | DE
XU9M18MA230K | DETECTOR FOTOELECTRICO 24 240ACDC | 105.06 | C | 1 | 1 | - | DET 45 17 | E8 | DE
XU9M18MA230L5 | DETECTOR FOTOELECTRICO 24-240ACDC | 115.43 | C | 1 | 1 | - | DET 41 01 | E8 | DE
XU9M18MA230W | REFLEX POLAR 24-240V ACDC | 110.07 | C | 1 | 1 | - | DET 45 17 | E8 | DE
XU9M18MA230WK | REFLEX POLAR 24-240V ACDC | 110.07 | C | 1 | 1 | - | DET 45 17 | E8 | DE
XU9M18MB230 | DETECTOR FOTOELECTRICO 24-240ACDC | 103.04 | A | 1 | 1 | - | DET 45 17 | E8 | DE
XU9M18MB230K | DETECTOR FOTOELECTRICO 24-240ACDC | 103.04 | C | 1 | 1 | - | DET 45 17 | E8 | DE
XU9M18MB230L5 | DETECTOR FOTOELECTRICO 24-240ACDC | 108.9 | C | 1 | 1 | - | DET 41 01 | E8 | DE
XU9M18MB230W | REFLEX POLAR 24 240V ACDC | 110.07 | B | 1 | 1 | - | DET 41 01 | E8 | DE
XU9M18MB230WK | REFLEX POLAR 24-240V ACDC | 110.07 | C | 1 | 1 | - | DET 41 01 | E8 | DE
XU9N18NP341 | DETECTOR FOTOELECTRICO 12-24VDC inox | 102.72 | C | 1 | 1 | - | DET 45 18 | E8 | DE
XU9N18NP341D | DETECTOR FOTOELECTRICO 12-24VDC inox | 100.75 | C | 1 | 1 | - | DET 45 18 | E8 | DE
XU9N18NP341W | DETECTOR FOTOELECTRICO 12-24VDC 90u inox | 104.65 | C | 1 | 1 | - | DET 45 18 | E8 | DE
XU9N18NP341WD | DETECTOR FOTOELECTRICO 12-24VDC 90u inox | 104.65 | C | 1 | 1 | - | DET 45 18 | E8 | DE
XU9N18PP341 | DETECTOR FOTOELECTRICO 12-24VDC inox | 78.24 | C | 1 | 1 | - | DET 45 18 | E8 | DE
XU9N18PP341D | DETECTOR FOTOELECTRICO 12-24VDC inox | 99.75 | B | 1 | 1 | - | DET 45 18 | E8 | DE
XU9N18PP341W | DETECTOR FOTOELECTRICO 12-24VDC 90u inox | 110.27 | C | 1 | 1 | - | DET 45 18 | E8 | DE
XU9N18PP341WD | DETECTOR FOTOELECTRICO 12-24VDC 90u inox | 107.1 | C | 1 | 1 | - | DET 45 18 | E8 | DE
XUAH0203 | DETECTOR FOTOELECTRICO M8 | 58.63 | B | 1 | 1 | - | DET 45 03 | E8 | DE
XUAH0203S | DETECTOR FOTOELECTRICO M8 | 67.32 | B | 1 | 1 | - | DET 45 03 | E8 | DE
XUAH0214 | DETECTOR FOTOELECTRICO M8 | 78.17 | B | 1 | 1 | - | DET 45 03 | E8 | DE
XUAH0214S | DETECTOR FOTOELECTRICO M8 | 85.77 | B | 1 | 1 | - | DET 45 03 | E8 | DE
XUAH0224 | DETECTOR FOTOELECTRICO M8 | 78.17 | B | 1 | 1 | - | DET 45 03 | E8 | DE
XUAH0224S | DETECTOR FOTOELECTRICO M8 | 85.77 | C | 1 | 1 | - | DET 45 03 | E8 | DE
XUAH0515 | DETECTOR FOTOELECTRICO M8 | 114 | B | 1 | 1 | - | DET 45 03 | E8 | DE
XUAH0515S | DETECTOR FOTOELECTRICO M8 | 121.59 | B | 1 | 1 | - | DET 45 03 | E8 | DE
XUAH0525 | DETECTOR FOTOELECTRICO M8 | 114 | C | 1 | 1 | - | DET 45 03 | E8 | DE
XUAH0525S | DETECTOR FOTOELECTRICO M8 | 121.59 | C | 1 | 1 | - | DET 45 03 | E8 | DE
XUAJ0214 | DETECTOR FOTOELECTRICO M8 | 82.69 | C | 1 | 1 | - | DET 45 03 | E8 | DE
XUAJ0214S | DETECTOR FOTOELECTRICO M8 | 87.93 | C | 1 | 1 | - | DET 45 03 | E8 | DE
XUAJ0224 | DETECTOR FOTOELECTRICO M8 | 80.34 | C | 1 | 1 | - | DET 45 03 | E8 | DE
XUAJ0224S | DETECTOR FOTOELECTRICO M8 | 87.93 | C | 1 | 1 | - | DET 45 03 | E8 | DE
XUAJ0515S | DETECTOR FOTOELECTRICO M8 | 123.77 | C | 1 | 1 | - | DET 45 03 | E8 | DE
XUB0AKSNL2T | Det. Fotoelect. Emisor m18 Osiconcept | 34.08 | B | 1 | 1 | - | DET 41 08 | E8 | DE
XUB0AKSNL5T | Det. Fotoelect. Emisor m18 Osiconcep | 38.72 | C | 1 | 1 | - | DET 41 08 | E8 | DE
XUB0AKSNM12T | Det. Fotoelect. Emisor m18 Osiconcept | 34.08 | B | 1 | 1 | - | DET 41 08 | E8 | DE
XUB0AKSWM12T | Det. Fotoelect. Emisor m18 Osiconcept | 36.03 | C | 1 | 1 | - | DET 41 08 | E8 | DE
XUB0ANSNL2 | Det. Fotoelec. uni M18 DC3h Osiconcept | 59.56 | A | 1 | 1 | - | DET 41 08 | E8 | DE
XUB0ANSNL5 | Det. Fotoelec. uni M18 DC3h Osiconce | 62.32 | C | 1 | 1 | - | DET 41 08 | E8 | DE
XUB0ANSNM12 | Det. Fotoelec. uni M18 DC3h Osiconcept | 58.43 | B | 1 | 1 | - | DET 41 08 | E8 | DE
XUB0APSNL2 | Det. Fotoelec. uni M18 DC3h Osiconcept | 58.43 | A | 1 | 1 | - | DET 41 08 | E8 | DE
XUB0APSNL5 | Det. Fotoelec. uni M18 DC3h Osiconce | 64.15 | C | 1 | 1 | - | DET 41 08 | E8 | DE
XUB0APSNM12 | Det. Fotoelec. uni M18 DC3h Osiconcept | 58.43 | A | 1 | 1 | - | DET 41 08 | E8 | DE
XUB0APSWL5 | Det. Fotoelec. uni M18 DC3h Osiconce | 66.21 | C | 1 | 1 | - | DET 41 08 | E8 | DE
XUB0BKSNL2T | Det. Fotoelec. uni M18 DC3h Osiconcept | 36.03 | A | 1 | 1 | - | DET 41 06 | E8 | DE
XUB0BKSNL5T | Det. Fotoelec. uni M18 DC3h Osiconcept | 39.92 | C | 1 | 1 | - | DET 41 06 | E8 | DE
XUB0BKSNM12T | Det. Fotoelec. uni M18 DC3h Osiconcept | 36.03 | A | 1 | 1 | - | DET 41 06 | E8 | DE
XUB0BNSNL2 | Det. Fotoelec. uni M18 DC3h Osiconcept | 61.35 | B | 1 | 1 | - | DET 41 06 | E8 | DE
XUB0BNSNL5 | Det. Fotoelec. uni M18 DC3h Osiconce | 65.24 | C | 1 | 1 | - | DET 41 06 | E8 | DE
XUB0BNSNM12 | Det. Fotoelec. uni M18 DC3h Osiconcept | 61.35 | B | 1 | 1 | - | DET 41 06 | E8 | DE
XUB0BPSNL2 | Det. Fotoelec. uni M18 DC3h Osiconcept | 61.35 | A | 1 | 1 | - | DET 41 06 | E8 | DE
XUB0BPSNL5 | Det. Fotoelec. uni M18 DC3h Osiconcept | 65.24 | C | 1 | 1 | - | DET 41 06 | E8 | DE
XUB0BPSNM12 | Det. Fotoelec. uni M18 DC3h Osiconcept | 61.35 | A | 1 | 1 | - | DET 41 06 | E8 | DE
XUB0BPSWL5 | Det. Fotoelec. uni M18 DC3h Osiconce | 69.15 | C | 1 | 1 | - | DET 41 06 | E8 | DE
XUB0SKSNL2T | DET. FOTOELEC. UNI M18 DC3H ACC. BARRERA | 45.09 | C | 1 | 1 | - | DET 45 18 | E8 | DE
XUB0SKSNM12T | DET. FOTOELEC. UNI M18 DC3H ACC. BARRERA | 46.42 | C | 1 | 1 | - | DET 45 18 | E8 | DE
XUB0SNSNL2 | DET. FOTOELEC. UNI M18 DC3H NPN | 77.01 | C | 1 | 1 | - | DET 45 18 | E8 | DE
XUB0SPSNL2 | DET. FOTOELEC. UNI M18 DC3H PNP | 77.01 | C | 1 | 1 | - | DET 45 18 | E8 | DE
XUB0SPSNL5 | DET. FOTOELEC. UNI M18 DC3H PNP | 81.7 | C | 1 | 1 | - | DET 45 18 | E8 | DE
XUB0SPSNM12 | DET. FOTOELEC. UNI M18 DC3H PNP | 77.01 | B | 1 | 1 | - | DET 45 18 | E8 | DE
XUB1ANANL2 | Det. Fotoelec. fun M18 DC3h Reflex NA | 42.28 | B | 1 | 1 | - | DET 41 07 | E8 | DE
XUB1ANANL5 | Det. Fotoelec. fun M18 DC3h Reflex N | 45.77 | C | 1 | 1 | - | DET 41 07 | E8 | DE
XUB1ANANM12 | Det. Fotoelec. fun M18 DC3h Reflex NA | 41.61 | A | 1 | 1 | - | DET 41 07 | E8 | DE
XUB1ANAWL2 | Det. Fotoelec. fun M18 DC3h Reflex N | 44.52 | C | 1 | 1 | - | DET 41 07 | E8 | DE
XUB1ANBNL2 | Det. Fotoelec. fun M18 DC3h Reflex NC | 41.87 | B | 1 | 1 | - | DET 41 07 | E8 | DE
XUB1ANBNL8 | Det. Fotoelec. fun M18 DC3h Reflex NC | 43.58 | C | 1 | 1 | - | DET 41 07 | E8 | DE
XUB1ANBNM12 | Det. Fotoelec. fun M18 DC3h Reflex NC | 41.87 | C | 1 | 1 | - | DET 41 07 | E8 | DE
XUB1ANBWM12 | Det. Fotoelec. fun M18 DC3h Reflex N | 44.8 | C | 1 | 1 | - | DET 41 07 | E8 | DE
XUB1APANL2 | Det. Fotoelec. fun M18 DC3h Reflex NA | 41.87 | A | 1 | 1 | - | DET 41 07 | E8 | DE
XUB1APANL5 | Det. Fotoelec. fun M18 DC3h Reflex N | 45.77 | C | 1 | 1 | - | DET 41 07 | E8 | DE
XUB1APANM12 | Det. Fotoelec. fun M18 DC3h Reflex NA | 41.87 | A | 1 | 1 | - | DET 41 07 | E8 | DE
XUB1APAWL2 | Det. Fotoelec. fun M18 DC3h Reflex NA | 45.24 | C | 1 | 1 | - | DET 41 07 | E8 | DE
XUB1APAWL5 | Det. Fotoelec. fun M18 DC3h Reflex N | 48.68 | C | 1 | 1 | - | DET 41 07 | E8 | DE
XUB1APAWM12 | Det. Fotoelec. fun M18 DC3h Reflex NA | 44.8 | A | 1 | 1 | - | DET 41 07 | E8 | DE
XUB1APBNL2 | Det. Fotoelec. fun M18 DC3h Reflex NC | 41.87 | B | 1 | 1 | - | DET 41 07 | E8 | DE
XUB1APBNL5 | Det. Fotoelec. fun M18 DC3h Reflex N | 45.77 | C | 1 | 1 | - | DET 41 07 | E8 | DE
XUB1APBNM12 | Det. Fotoelec. fun M18 DC3h Reflex NC | 41.87 | B | 1 | 1 | - | DET 41 07 | E8 | DE
XUB1APBWL2 | Det. Fotoelec. fun M18 DC3h Reflex N | 44.8 | C | 1 | 1 | - | DET 41 07 | E8 | DE
XUB1APBWM12 | Det. Fotoelec. fun M18 DC3h Reflex N | 44.8 | C | 1 | 1 | - | DET 41 07 | E8 | DE
XUB1BNANL2 | Det. Fotoelec. fun M18 DC3h Reflex NA | 43.82 | C | 1 | 1 | - | DET 41 05 | E8 | DE
XUB1BNANL5 | Det. Fotoelec. fun M18 DC3h Reflex N | 47.72 | C | 1 | 1 | - | DET 41 05 | E8 | DE
XUB1BNANM12 | Det. Fotoelec. fun M18 DC3h Reflex NA | 43.82 | C | 1 | 1 | - | DET 41 05 | E8 | DE
XUB1BNAWL2 | Det. Fotoelec. fun M18 DC3h Reflex N | 46.75 | C | 1 | 1 | - | DET 41 05 | E8 | DE
XUB1BNAWL5 | Det. Fotoelec. fun M18 DC3h Reflex N | 50.63 | C | 1 | 1 | - | DET 41 05 | E8 | DE
XUB1BNAWM12 | Det. Fotoelec. fun M18 DC3h Reflex NA | 46.75 | C | 1 | 1 | - | DET 41 05 | E8 | DE
XUB1BNBNL2 | Det. Fotoelec. fun M18 DC3h Reflex NC | 43.82 | C | 1 | 1 | - | DET 41 05 | E8 | DE
XUB1BNBNM12 | Det. Fotoelec. fun M18 DC3h Reflex NC | 43.82 | C | 1 | 1 | - | DET 41 05 | E8 | DE
XUB1BNBWM12 | Det. Fotoelec. fun M18 DC3h Reflex NC | 47.2 | C | 1 | 1 | - | DET 41 05 | E8 | DE
XUB1BPANL2 | Det. Fotoelec. fun M18 DC3h Reflex NA | 43.82 | B | 1 | 1 | - | DET 41 05 | E8 | DE
XUB1BPANL5 | Det. Fotoelec. fun M18 DC3h Reflex N | 47.72 | C | 1 | 1 | - | DET 41 05 | E8 | DE
XUB1BPANM12 | Det. Fotoelec. fun M18 DC3h Reflex NA | 43.82 | A | 1 | 1 | - | DET 41 05 | E8 | DE
XUB1BPAWL2 | Det. Fotoelec. fun M18 DC3h Reflex N | 46.75 | C | 1 | 1 | - | DET 41 05 | E8 | DE
XUB1BPAWM12 | Det. Fotoelec. fun M18 DC3h Reflex NA | 46.75 | B | 1 | 1 | - | DET 41 05 | E8 | DE
XUB1BPBNL2 | Det. Fotoelec. fun M18 DC3h Reflex NC | 43.82 | C | 1 | 1 | - | DET 41 05 | E8 | DE
XUB1BPBNL5 | Det. Fotoelec. fun M18 DC3h Reflex N | 47.72 | C | 1 | 1 | - | DET 41 05 | E8 | DE
XUB1BPBNM12 | Det. Fotoelec. fun M18 DC3h Reflex NC | 43.82 | A | 1 | 1 | - | DET 41 05 | E8 | DE
XUB1BPBWL2 | Det. Fotoelec. fun M18 DC3h Reflex N | 46.75 | C | 1 | 1 | - | DET 41 05 | E8 | DE
XUB1BPBWM12 | Det. Fotoelec. fun M18 DC3h Reflex NC | 46.75 | C | 1 | 1 | - | DET 41 05 | E8 | DE
XUB2AKSNL2T | Det. Fotoelec. fun M18 DC3h Emisorex | 25.32 | B | 1 | 1 | - | DET 41 07 | E8 | DE
XUB2AKSNL5T | DET. FOTOELEC. FUN M18 DC3H EMISOR | 29.5 | A | 1 | 1 | - | DET 41 07 | E8 | DE
XUB2AKSNM12T | Det. Fotoelec. fun M18 DC3h Emisor | 25.32 | A | 1 | 1 | - | DET 41 07 | E8 | DE
XUB2AKSWL2T | Det. Fotoelec. fun M18 DC3h Emisor | 26.29 | C | 1 | 1 | - | DET 41 07 | E8 | DE
XUB2AKSWL5T | Det. Fotoelec. fun M18 DC3h Emisor | 30.18 | C | 1 | 1 | - | DET 41 07 | E8 | DE
XUB2AKSWM12T | Det. Fotoelec. fun M18 DC3h Emisor | 26.29 | B | 1 | 1 | - | DET 41 07 | E8 | DE
XUB2ANANL2R | Det. Fotoelec. fun M18 DC3h Recep. NA | 37.01 | B | 1 | 1 | - | DET 41 07 | E8 | DE
XUB2ANANL5R | Det. Fotoelec. fun M18 DC3h Recep. N | 40.89 | B | 1 | 1 | - | DET 41 07 | E8 | DE
XUB2ANANM12R | Det. Fotoelec. fun M18 DC3h Recep. NA | 37.01 | C | 1 | 1 | - | DET 41 07 | E8 | DE
XUB2ANAWM12R | Det. Fotoelec. fun M18 DC3h Recep. N | 40.32 | C | 1 | 1 | - | DET 41 07 | E8 | DE
XUB2ANBNL2R | Det. Fotoelec. fun M18 DC3h Recep. N | 37.01 | B | 1 | 1 | - | DET 41 07 | E8 | DE
XUB2ANBNM12R | Det. Fotoelec. fun M18 DC3h Recep. N | 37.01 | C | 1 | 1 | - | DET 41 07 | E8 | DE
XUB2ANBWL2R | Det. Fotoelec. fun M18 DC3h Recep. N | 40.32 | C | 1 | 1 | - | DET 41 07 | E8 | DE
XUB2ANBWM12R | Det. Fotoelec. fun M18 DC3h Recep. N | 40.32 | C | 1 | 1 | - | DET 41 07 | E8 | DE
XUB2APANL2R | Det. Fotoelec. fun M18 DC3h Recep. NA | 37.01 | B | 1 | 1 | - | DET 41 07 | E8 | DE
XUB2APANL5R | Det. Fotoelec. fun M18 DC3h Recep. N | 40.89 | C | 1 | 1 | - | DET 41 07 | E8 | DE
XUB2APANM12R | Det. Fotoelec. fun M18 DC3h Recep. NA | 37.01 | A | 1 | 1 | - | DET 41 07 | E8 | DE
XUB2APAWL2R | Det. Fotoelec. fun M18 DC3h Recep. NA | 40.31 | C | 1 | 1 | - | DET 41 07 | E8 | DE
XUB2APAWM12R | Det. Fotoelec. fun M18 DC3h Recep. NA | 39.92 | A | 1 | 1 | - | DET 41 07 | E8 | DE
XUB2APBNL2R | Det. Fotoelec. fun M18 DC3h Recep. NC | 37.01 | B | 1 | 1 | - | DET 41 07 | E8 | DE
XUB2APBNL5R | Det. Fotoelec. fun M18 DC3h Recep. N | 40.89 | C | 1 | 1 | - | DET 41 07 | E8 | DE
XUB2APBNM12R | Det. Fotoelec. fun M18 DC3h Recep. NC | 37.01 | A | 1 | 1 | - | DET 41 07 | E8 | DE
XUB2APBWL2R | Det. Fotoelec. fun M18 DC3h Recep. N | 39.92 | C | 1 | 1 | - | DET 41 07 | E8 | DE
XUB2APBWL5R | Det. Fotoelec. fun M18 DC3h Recep. N | 43.82 | C | 1 | 1 | - | DET 41 07 | E8 | DE
XUB2APBWM12R | Det. Fotoelec. fun M18 DC3h Recep. N | 39.92 | C | 1 | 1 | - | DET 41 07 | E8 | DE
XUB2BKSNL2T | Det. Fotoelec. fun M18 DC3h Emisorex | 27.06 | B | 1 | 1 | - | DET 41 05 | E8 | DE
XUB2BKSNL5T | Det. Fotoelec. fun M18 DC3h Emisor | 31.07 | C | 1 | 1 | - | DET 41 05 | E8 | DE
XUB2BKSNM12T | Det. Fotoelec. fun M18 DC3h Emisorex | 27.06 | A | 1 | 1 | - | DET 41 05 | E8 | DE
XUB2BKSWL2T | Det. Fotoelec. fun M18 DC3h Emisor | 29.07 | C | 1 | 1 | - | DET 41 05 | E8 | DE
XUB2BKSWL5T | Det. Fotoelec. fun M18 DC3h Emisor | 33.08 | C | 1 | 1 | - | DET 41 05 | E8 | DE
XUB2BKSWM12T | Det. Fotoelec. fun M18 DC3h Emisor | 29.07 | B | 1 | 1 | - | DET 41 05 | E8 | DE
XUB2BNANM12R | Det. Fotoelec. fun M18 DC3h Recep. NA | 42 | C | 1 | 1 | - | DET 41 05 | E8 | DE
XUB2BNAWL2R | Det. Fotoelec. fun M18 DC3h Recep. N | 45.15 | C | 1 | 1 | - | DET 41 05 | E8 | DE
XUB2BNAWM12R | Det. Fotoelec. fun M18 DC3h Recep. N | 45.15 | C | 1 | 1 | - | DET 41 05 | E8 | DE
XUB2BNBNL2R | Det. Fotoelec. fun M18 DC3h Recep. NC | 42.01 | C | 1 | 1 | - | DET 41 05 | E8 | DE
XUB2BNBNM12R | Det. Fotoelec. fun M18 DC3h Recep. NC | 42 | C | 1 | 1 | - | DET 41 05 | E8 | DE
XUB2BPANL2R | Det. Fotoelec. fun M18 DC3h Recep. NA | 42 | B | 1 | 1 | - | DET 41 05 | E8 | DE
XUB2BPANL5R | Det. Fotoelec. fun M18 DC3h Recep. N | 46.22 | C | 1 | 1 | - | DET 41 05 | E8 | DE
XUB2BPANM12R | Det. Fotoelec. fun M18 DC3h Recep. NA | 42 | A | 1 | 1 | - | DET 41 05 | E8 | DE
XUB2BPAWL2R | Det. Fotoelec. fun M18 DC3h Recep. N | 45.15 | C | 1 | 1 | - | DET 41 05 | E8 | DE
XUB2BPAWM12R | Det. Fotoelec. fun M18 DC3h Recep. N | 45.15 | C | 1 | 1 | - | DET 41 05 | E8 | DE
XUB2BPBNL2R | Det. Fotoelec. fun M18 DC3h Recep. NC | 42 | C | 1 | 1 | - | DET 41 05 | E8 | DE
XUB2BPBNL5R | Det. Fotoelec. fun M18 DC3h Recep. N | 46.22 | C | 1 | 1 | - | DET 41 05 | E8 | DE
XUB2BPBNM12R | Det. Fotoelec. fun M18 DC3h Recep. NC | 42 | B | 1 | 1 | - | DET 41 05 | E8 | DE
XUB2BPBWL2R | Det. Fotoelec. fun M18 DC3h Recep. N | 45.15 | C | 1 | 1 | - | DET 41 05 | E8 | DE
XUB2BPBWL5R | Det. Fotoelec. fun M18 DC3h Recep. N | 49.36 | C | 1 | 1 | - | DET 41 05 | E8 | DE
XUB2BPBWM12R | Det. Fotoelec. fun M18 DC3h Recep. N | 45.15 | B | 1 | 1 | - | DET 41 05 | E8 | DE
XUB4ANANL2 | Det. Fotoelec. fun M18 DC3h Proxim. NA | 41.87 | B | 1 | 1 | - | DET 41 07 | E8 | DE
XUB4ANANM12 | Det. Fotoelec. fun M18 DC3h Proxim. NA | 41.87 | C | 1 | 1 | - | DET 41 07 | E8 | DE
XUB4ANAWL2 | Det. Fotoelec. fun M18 DC3h Proxim. | 43.92 | C | 1 | 1 | - | DET 41 07 | E8 | DE
XUB4ANAWM12 | Det. Fotoelec. fun M18 DC3h Proxim. | 43.92 | C | 1 | 1 | - | DET 41 07 | E8 | DE
XUB4ANBNL2 | Det. Fotoelec. fun M18 DC3h Proxim. NC | 41.87 | C | 1 | 1 | - | DET 41 07 | E8 | DE
XUB4ANBNM12 | Det. Fotoelec. fun M18 DC3h Proxim. NC | 41.04 | C | 1 | 1 | - | DET 41 07 | E8 | DE
XUB4ANBWM12 | Det. Fotoelec. fun M18 DC3h Proxim. | 43.92 | C | 1 | 1 | - | DET 41 07 | E8 | DE
XUB4APANL2 | Det. Fotoelec. fun M18 DC3h Proxim. NA | 41.87 | B | 1 | 1 | - | DET 41 07 | E8 | DE
XUB4APANL5 | Det. Fotoelec. fun M18 DC3h Proxim. NA | 45.77 | B | 1 | 1 | - | DET 41 07 | E8 | DE
XUB4APANM12 | Det. Fotoelec. fun M18 DC3h Proxim. NA | 41.87 | A | 1 | 1 | - | DET 41 07 | E8 | DE
XUB4APAWL2 | Det. Fotoelec. fun M18 DC3h Proxim. NA | 44.8 | C | 1 | 1 | - | DET 41 07 | E8 | DE
XUB4APAWM12 | Det. Fotoelec. fun M18 DC3h Proxim. NA | 44.8 | C | 1 | 1 | - | DET 41 07 | E8 | DE
XUB4APBNL2 | Det. Fotoelec. fun M18 DC3h Proxim. NC | 41.87 | C | 1 | 1 | - | DET 41 07 | E8 | DE
XUB4APBNM12 | Det. Fotoelec. fun M18 DC3h Proxim. NC | 41.87 | C | 1 | 1 | - | DET 41 07 | E8 | DE
XUB4APBWL2 | Det. Fotoelec. fun M18 DC3h Proxim. | 44.8 | C | 1 | 1 | - | DET 41 07 | E8 | DE
XUB4APBWL5 | Det. Fotoelec. fun M18 DC3h Proxim. | 48.68 | C | 1 | 1 | - | DET 41 07 | E8 | DE
XUB4BNANL2 | Det. Fotoelec. fun M18 DC3h Proxim. NA | 43.82 | C | 1 | 1 | - | DET 41 05 | E8 | DE
XUB4BNANM12 | Det. Fotoelec. fun M18 DC3h Proxim. NA | 43.82 | C | 1 | 1 | - | DET 41 05 | E8 | DE
XUB4BNAWL2 | Det. Fotoelec. fun M18 DC3h Proxim. | 45.82 | C | 1 | 1 | - | DET 41 05 | E8 | DE
XUB4BNAWM12 | Det. Fotoelec. fun M18 DC3h Proxim. | 45.82 | C | 1 | 1 | - | DET 41 05 | E8 | DE
XUB4BNBNL2 | Det. Fotoelec. fun M18 DC3h Proxim. | 43.82 | C | 1 | 1 | - | DET 41 05 | E8 | DE
XUB4BNBNM12 | Det. Fotoelec. fun M18 DC3h Proxim. | 43.82 | C | 1 | 1 | - | DET 41 05 | E8 | DE
XUB4BNBWM12 | Det. Fotoelec. fun M18 DC3h Proxim. | 45.82 | C | 1 | 1 | - | DET 41 05 | E8 | DE
XUB4BPANL2 | Det. Fotoelec. fun M18 DC3h Proxim. NA | 43.82 | B | 1 | 1 | - | DET 41 05 | E8 | DE
XUB4BPANL5 | Det. Fotoelec. fun M18 DC3h Proxim. | 47.72 | C | 1 | 1 | - | DET 41 05 | E8 | DE
XUB4BPANM12 | Det. Fotoelec. fun M18 DC3h Proxim. NA | 43.82 | B | 1 | 1 | - | DET 41 05 | E8 | DE
XUB4BPAWL2 | Det. Fotoelec. fun M18 DC3h Proxim. | 46.75 | C | 1 | 1 | - | DET 41 05 | E8 | DE
XUB4BPAWM12 | Det. Fotoelec. fun M18 DC3h Proxim. | 46.75 | C | 1 | 1 | - | DET 41 05 | E8 | DE
XUB4BPBNL2 | Det. Fotoelec. fun M18 DC3h Proxim. NC | 43.82 | C | 1 | 1 | - | DET 41 05 | E8 | DE
XUB4BPBNM12 | Det. Fotoelec. fun M18 DC3h Proxim. NC | 43.82 | C | 1 | 1 | - | DET 41 05 | E8 | DE
XUB4BPBWL2 | Det. Fotoelec. fun M18 DC3h Proxim. | 45.82 | C | 1 | 1 | - | DET 41 05 | E8 | DE
XUB4BPBWM12 | Det. Fotoelec. fun M18 DC3h Proxim. | 46.75 | C | 1 | 1 | - | DET 41 05 | E8 | DE
XUB5ANANL2 | DF PROX M18 PLAST NPN S=0,6M NA CAB 2M | 43.82 | B | 1 | 1 | - | DET 41 07 | E8 | DE
XUB5ANANM12 | Det. Fotoelec. fun M18 DC3h Proxim. NA | 43.82 | A | 1 | 1 | - | DET 41 07 | E8 | DE
XUB5ANAWL2 | Det. Fotoelec. fun M18 DC3h Proxim. | 45.82 | C | 1 | 1 | - | DET 41 07 | E8 | DE
XUB5ANAWM12 | Det. Fotoelec. fun M18 DC3h Proxim. | 46.75 | C | 1 | 1 | - | DET 41 07 | E8 | DE
XUB5ANBNL2 | Det. Fotoelec. fun M18 DC3h Proxim. | 43.82 | C | 1 | 1 | - | DET 41 07 | E8 | DE
XUB5ANBNM12 | Det. Fotoelec. fun M18 DC3h Proxim. | 43.82 | C | 1 | 1 | - | DET 41 07 | E8 | DE
XUB5ANBWL2 | Det. Fotoelec. fun M18 DC3h Proxim. | 45.82 | C | 1 | 1 | - | DET 41 07 | E8 | DE
XUB5ANBWM12 | Det. Fotoelec. fun M18 DC3h Proxim. | 45.82 | C | 1 | 1 | - | DET 41 07 | E8 | DE
XUB5APANL2 | Det. Fotoelec. fun M18 DC3h Proxim. NA | 43.82 | A | 1 | 1 | - | DET 41 07 | E8 | DE
XUB5APANL5 | Det. Fotoelec. fun M18 DC3h Proxim. | 47.72 | C | 1 | 1 | - | DET 41 07 | E8 | DE
XUB5APANM12 | Det. Fotoelec. fun M18 DC3h Proxim. NA | 43.82 | A | 1 | 1 | - | DET 41 07 | E8 | DE
XUB5APAWL2 | Det. Fotoelec. fun M18 DC3h Proxim. NA | 46.75 | C | 1 | 1 | - | DET 41 07 | E8 | DE
XUB5APAWL5 | Det. Fotoelec. fun M18 DC3h Proxim. | 51.12 | C | 1 | 1 | - | DET 41 07 | E8 | DE
XUB5APAWM12 | Det. Fotoelec. fun M18 DC3h Proxim. NA | 46.75 | C | 1 | 1 | - | DET 41 07 | E8 | DE
XUB5APBNL2 | Det. Fotoelec. fun M18 DC3h Proxim. NC | 43.82 | C | 1 | 1 | - | DET 41 07 | E8 | DE
XUB5APBNM12 | Det. Fotoelec. fun M18 DC3h Proxim. | 43.82 | B | 1 | 1 | - | DET 41 07 | E8 | DE
XUB5APBWL2 | Det. Fotoelec. fun M18 DC3h Proxim. | 46.75 | C | 1 | 1 | - | DET 41 07 | E8 | DE
XUB5APBWM12 | Det. Fotoelec. fun M18 DC3h Proxim. | 46.75 | C | 1 | 1 | - | DET 41 07 | E8 | DE
XUB5BNANL2 | Det. Fotoelec. fun M18 DC3h Proxim. NA | 49.36 | C | 1 | 1 | - | DET 41 05 | E8 | DE
XUB5BNANL5 | Det. Fotoelec. fun M18 DC3h Proxim. | 53.55 | C | 1 | 1 | - | DET 41 05 | E8 | DE
XUB5BNANM12 | Det. Fotoelec. fun M18 DC3h Proxim. NA | 49.36 | A | 1 | 1 | - | DET 41 05 | E8 | DE
XUB5BNAWL2 | Det. Fotoelec. fun M18 DC3h Proxim. | 53.55 | C | 1 | 1 | - | DET 41 05 | E8 | DE
XUB5BNAWM12 | Det. Fotoelec. fun M18 DC3h Proxim. | 53.55 | C | 1 | 1 | - | DET 41 05 | E8 | DE
XUB5BNBNL2 | Det. Fotoelec. fun M18 DC3h Proxim. | 49.36 | C | 1 | 1 | - | DET 41 05 | E8 | DE
XUB5BNBNM12 | Det. Fotoelec. fun M18 DC3h Proxim. | 49.36 | C | 1 | 1 | - | DET 41 05 | E8 | DE
XUB5BNBWM12 | Det. Fotoelec. fun M18 DC3h Proxim. | 52.5 | C | 1 | 1 | - | DET 41 05 | E8 | DE
XUB5BPANL2 | Det. Fotoelec. fun M18 DC3h Proxim. NA | 49.36 | A | 1 | 1 | - | DET 41 05 | E8 | DE
XUB5BPANL5 | Det. Fotoelec. fun M18 DC3h Proxim. | 53.55 | A | 1 | 1 | - | DET 41 05 | E8 | DE
XUB5BPANM12 | Det. Fotoelec. fun M18 DC3h Proxim. NA | 49.36 | A | 1 | 1 | - | DET 41 05 | E8 | DE
XUB5BPAWL2 | Det. Fotoelec. fun M18 DC3h Proxim. | 53.55 | C | 1 | 1 | - | DET 41 05 | E8 | DE
XUB5BPAWL5 | Det. Fotoelec. fun M18 DC3h Proxim. | 56.7 | C | 1 | 1 | - | DET 41 05 | E8 | DE
XUB5BPAWM12 | Det. Fotoelec. fun M18 DC3h Proxim. | 53.55 | A | 1 | 1 | - | DET 41 05 | E8 | DE
XUB5BPBNL2 | Det. Fotoelec. fun M18 DC3h Proxim. | 49.36 | A | 1 | 1 | - | DET 41 05 | E8 | DE
XUB5BPBNL5 | Det. Fotoelec. fun M18 DC3h Proxim. | 53.55 | C | 1 | 1 | - | DET 41 05 | E8 | DE
XUB5BPBNM12 | Det. Fotoelec. fun M18 DC3h Proxim. | 49.36 | B | 1 | 1 | - | DET 41 05 | E8 | DE
XUB5BPBWM12 | Det. Fotoelec. fun M18 DC3h Proxim. | 53.55 | C | 1 | 1 | - | DET 41 05 | E8 | DE
XUB9ANANL2 | Det. Fotoelec. fun M18 DC3h RPolar. NA | 45.77 | B | 1 | 1 | - | DET 41 07 | E8 | DE
XUB9ANANM12 | Det. Fotoelec. fun M18 DC3h RPolar. NA | 45.77 | B | 1 | 1 | - | DET 41 07 | E8 | DE
XUB9ANAWL2 | Det. Fotoelec. fun M18 DC3h RPolar. | 48.68 | C | 1 | 1 | - | DET 41 07 | E8 | DE
XUB9ANAWM12 | Det. Fotoelec. fun M18 DC3h RPolar. | 48.68 | C | 1 | 1 | - | DET 41 07 | E8 | DE
XUB9ANBNL2 | Det. Fotoelec. fun M18 DC3h RPolar. | 45.77 | C | 1 | 1 | - | DET 41 07 | E8 | DE
XUB9ANBNM12 | Det. Fotoelec. fun M18 DC3h RPolar. | 45.77 | C | 1 | 1 | - | DET 41 07 | E8 | DE
XUB9ANBWL2 | Det. Fotoelec. fun M18 DC3h RPolar. | 48.68 | C | 1 | 1 | - | DET 41 07 | E8 | DE
XUB9ANBWM12 | Det. Fotoelec. fun M18 DC3h RPolar. | 47.73 | C | 1 | 1 | - | DET 41 07 | E8 | DE
XUB9APANL2 | Det. Fotoelec. fun M18 DC3h RPolar. NA | 46.23 | B | 1 | 1 | - | DET 41 07 | E8 | DE
XUB9APANL5 | Det. Fotoelec. fun M18 DC3h RPolar. | 49.65 | C | 1 | 1 | - | DET 41 07 | E8 | DE
XUB9APANM12 | Det. Fotoelec. fun M18 DC3h RPolar. NA | 45.77 | A | 1 | 1 | - | DET 41 07 | E8 | DE
XUB9APAWL2 | Det. Fotoelec. fun M18 DC3h RPolar. NA | 48.68 | C | 1 | 1 | - | DET 41 07 | E8 | DE
XUB9APAWL5 | Det. Fotoelec. fun M18 DC3h RPolar. | 52.58 | C | 1 | 1 | - | DET 41 07 | E8 | DE
XUB9APAWM12 | Det. Fotoelec. fun M18 DC3h RPolar. NA | 48.68 | B | 1 | 1 | - | DET 41 07 | E8 | DE
XUB9APBNL2 | Det. Fotoelec. fun M18 DC3h RPolar. | 45.77 | C | 1 | 1 | - | DET 41 07 | E8 | DE
XUB9APBNM12 | Det. Fotoelec. fun M18 DC3h RPolar. | 45.77 | B | 1 | 1 | - | DET 41 07 | E8 | DE
XUB9APBWL2 | Det. Fotoelec. fun M18 DC3h RPolar. | 48.68 | C | 1 | 1 | - | DET 41 07 | E8 | DE
XUB9APBWM12 | Det. Fotoelec. fun M18 DC3h RPolar. | 48.68 | C | 1 | 1 | - | DET 41 07 | E8 | DE
XUB9BNANL2 | Det. Fotoelec. fun M18 DC3h RPolar. NA | 47.72 | C | 1 | 1 | - | DET 41 05 | E8 | DE
XUB9BNANM12 | Det. Fotoelec. fun M18 DC3h RPolar. | 47.72 | C | 1 | 1 | - | DET 41 05 | E8 | DE
XUB9BNAWM12 | Det. Fotoelec. fun M18 DC3h RPolar. | 51.6 | C | 1 | 1 | - | DET 41 05 | E8 | DE
XUB9BNBNL2 | Det. Fotoelec. fun M18 DC3h RPolar. NC | 47.72 | C | 1 | 1 | - | DET 41 05 | E8 | DE
XUB9BNBNM12 | Det. Fotoelec. fun M18 DC3h RPolar. | 47.72 | C | 1 | 1 | - | DET 41 05 | E8 | DE
XUB9BNBWM12 | Det. Fotoelec. fun M18 DC3h RPolar. | 50.58 | C | 1 | 1 | - | DET 41 05 | E8 | DE
XUB9BPANL2 | Det. Fotoelec. fun M18 DC3h RPolar. NA | 47.72 | B | 1 | 1 | - | DET 41 05 | E8 | DE
XUB9BPANL5 | Det. Fotoelec. fun M18 DC3h RPolar. | 51.6 | A | 1 | 1 | - | DET 41 05 | E8 | DE
XUB9BPANM12 | Det. Fotoelec. fun M18 DC3h RPolar. NA | 47.72 | A | 1 | 1 | - | DET 41 05 | E8 | DE
XUB9BPAWL2 | Det. Fotoelec. fun M18 DC3h RPolar. NA | 51.6 | C | 1 | 1 | - | DET 41 05 | E8 | DE
XUB9BPAWM12 | Det. Fotoelec. fun M18 DC3h RPolar. NA | 51.6 | B | 1 | 1 | - | DET 41 05 | E8 | DE
XUB9BPBNL2 | Det. Fotoelec. fun M18 DC3h RPolar. | 47.72 | C | 1 | 1 | - | DET 41 05 | E8 | DE
XUB9BPBNL5 | Det. Fotoelec. fun M18 DC3h RPolar. | 51.6 | C | 1 | 1 | - | DET 41 05 | E8 | DE
XUB9BPBNM12 | Det. Fotoelec. fun M18 DC3h RPolar. | 47.72 | B | 1 | 1 | - | DET 41 05 | E8 | DE
XUB9BPBWM12 | Det. Fotoelec. fun M18 DC3h RPolar. | 51.6 | B | 1 | 1 | - | DET 41 05 | E8 | DE
XUBLAKCNL2T | DF LASER M18 PLAST EM BARR CAB 2M | 144.76 | C | 1 | 1 | - | DET 45 04 | E8 | DE
XUBLAKCNM12T | DF LASER M18 PLAST EM BARR LIG M12 | 144.76 | B | 1 | 1 | - | DET 45 04 | E8 | DE
XUBLANCNL2 | DF LASER M18 PLAST NPN NA/NF CAB 2M | 237.82 | C | 1 | 1 | - | DET 45 04 | E8 | DE
XUBLANCNL2R | DF LASER M18 PLAST RE BARR NPN CAB 2M | 141.92 | C | 1 | 1 | - | DET 45 04 | E8 | DE
XUBLANCNM12 | DF LASER M18 PLAST NPN NA/NF LIG M12 | 237.82 | B | 1 | 1 | - | DET 45 04 | E8 | DE
XUBLANCNM12R | DF LASER M18 PLAST RE BARR NPN LIG M12 | 144.76 | C | 1 | 1 | - | DET 45 04 | E8 | DE
XUBLAPCNL2 | DF LASER M18 PLAST PNP NA/NF CAB 2M | 237.82 | B | 1 | 1 | - | DET 45 04 | E8 | DE
XUBLAPCNL2R | DF LASER M18 PLAST RE BARR PNP CAB 2M | 144.76 | C | 1 | 1 | - | DET 45 04 | E8 | DE
XUBLAPCNM12 | DF LASER M18 PLAST PNP NA/NF LIG M12 | 237.82 | B | 1 | 1 | - | DET 45 04 | E8 | DE
XUBLAPCNM12R | DF LASER M18 PLAST RE BARR PNP LIG M12 | 144.76 | B | 1 | 1 | - | DET 45 04 | E8 | DE
XUBLBKCNL2T | DF LASER M18 MET EM BARR CAB 2M | 153.27 | C | 1 | 1 | - | DET 45 04 | E8 | DE
XUBLBKCNM12T | DF LASER M18 MET EM BARR LIG M12 | 153.27 | C | 1 | 1 | - | DET 45 04 | E8 | DE
XUBLBNCNL2 | DF LASER M18 MET NPN NA/NF CAB 2M | 241.96 | C | 1 | 1 | - | DET 45 04 | E8 | DE
XUBLBNCNL2R | DF LASER M18 MET RE BARR NPN CAB 2M | 157.43 | C | 1 | 1 | - | DET 45 04 | E8 | DE
XUBLBNCNM12 | DF LASER M18 MET NPN NA/NF LIG M12 | 241.96 | C | 1 | 1 | - | DET 45 04 | E8 | DE
XUBLBNCNM12R | DF LASER M18 MET RE BARR NPN LIG M12 | 157.43 | C | 1 | 1 | - | DET 45 04 | E8 | DE
XUBLBPCNL2 | DF LASER M18 MET PNP NA/NF CAB 2M | 241.96 | C | 1 | 1 | - | DET 45 04 | E8 | DE
XUBLBPCNL2R | DF LASER M18 MET RE BARR PNP CAB 2M | 160.58 | C | 1 | 1 | - | DET 45 04 | E8 | DE
XUBLBPCNM12 | DF LASER M18 MET PNP NA/NF LIG M12 | 241.96 | B | 1 | 1 | - | DET 45 04 | E8 | DE
XUBLBPCNM12R | DF LASER M18 MET RE BARR PNP LIG M12 | 160.58 | C | 1 | 1 | - | DET 45 04 | E8 | DE
XUBT1NSNL2 | PHOTO SENSOR CYL PLAST MAT TRANS OEM 12 | 84.47 | C | 1 | 1 | - | DET 45 06 | E8 | DE
XUBT1NSNM12 | PHOTO SENSOR CYL PLAST MAT TRANS OEM 12 | 84.47 | C | 1 | 1 | - | DET 45 06 | E8 | DE
XUBT1PSNL2 | PHOTO SENSOR CYL PLAST MAT TRANS OEM 12 | 86.16 | C | 1 | 1 | - | DET 45 06 | E8 | DE
XUBT1PSNM12 | PHOTO SENSOR CYL PLAST MAT TRANS OEM 12 | 86.16 | B | 1 | 1 | - | DET 45 06 | E8 | DE
XUBTANSNL2 | Det. Fotoelec. uni M18 DC3h Osiconcept | 122.07 | C | 1 | 1 | - | DET 45 06 | E8 | DE
XUBTANSNM12 | FOTO CILIND PLAST REFLEX MAT TRANSP | 122.07 | B | 1 | 1 | - | DET 45 06 | E8 | DE
XUBTANSWL2 | FOTO CILIND PLAST REFLEX MAT TRANSP | 123.37 | C | 1 | 1 | - | DET 45 06 | E8 | DE
XUBTANSWM12 | FOTO CILIND PLAST REFLEX MAT TRANSP | 125.83 | C | 1 | 1 | - | DET 45 06 | E8 | DE
XUBTAPSNL2 | Det. Fotoelec. uni M18 DC3h Osiconcept | 122.07 | B | 1 | 1 | - | DET 45 06 | E8 | DE
XUBTAPSNL5 | FOTO CILIND PLAST REFLEX MAT TRANSP | 126.78 | C | 1 | 1 | - | DET 45 06 | E8 | DE
XUBTAPSNM12 | FOTO CILIND PLAST REFLEX MAT TRANSP | 122.07 | A | 1 | 1 | - | DET 45 06 | E8 | DE
XUBTAPSWL2 | FOTO CILIND PLAST REFLEX MAT TRANSP | 125.83 | C | 1 | 1 | - | DET 45 06 | E8 | DE
XUBTAPSWM12 | FOTO CILIND PLAST REFLEX MAT TRANSP | 125.83 | C | 1 | 1 | - | DET 45 06 | E8 | DE
XUBTSNSNL2 | FOTO CILIND METAL REFLEX MAT TRANSP | 140.86 | C | 1 | 1 | - | DET 45 06 | E8 | DE
XUBTSNSNM12 | FOTO CILIND METAL REFLEX MAT TRANSP | 143.67 | C | 1 | 1 | - | DET 45 06 | E8 | DE
XUBTSNSWL2 | FOTO CILIND METAL REFLEX MAT TRANSP | 144.54 | C | 1 | 1 | - | DET 45 06 | E8 | DE
XUBTSNSWM12 | FOTO CILIND METAL REFLEX MAT TRANSP | 144.54 | C | 1 | 1 | - | DET 45 06 | E8 | DE
XUBTSPSNL2 | FOTO CILIND METAL REFLEX MAT TRANSP | 143.67 | C | 1 | 1 | - | DET 45 06 | E8 | DE
XUBTSPSNM12 | FOTO CILIND METAL REFLEX MAT TRANSP | 143.67 | B | 1 | 1 | - | DET 45 06 | E8 | DE
XUBTSPSWL2 | FOTO CILIND METAL REFLEX MAT TRANSP | 144.54 | C | 1 | 1 | - | DET 45 06 | E8 | DE
XUBTSPSWM12 | FOTO CILIND METAL REFLEX MAT TRANSP | 147.44 | C | 1 | 1 | - | DET 45 06 | E8 | DE
XUDA1NSML2 | Det. Fotoelec. fun ampl DC3h autoajuste | 94.26 | B | 1 | 1 | - | DET 44 02 | E8 | DE
XUDA1NSMM8 | Det. Fotoelec. fun ampl DC3h autoajuste | 94.26 | C | 1 | 1 | - | DET 44 02 | E8 | DE
XUDA1PSML2 | Det. Fotoelec. fun ampl DC3h autoajuste | 94.26 | A | 1 | 1 | - | DET 44 02 | E8 | DE
XUDA1PSMM8 | Det. Fotoelec. fun ampl DC3h autoajuste | 94.26 | B | 1 | 1 | - | DET 44 02 | E8 | DE
XUDA2NSML2 | Det. Fotoelec. uni ampl DC3h autoajuste | 150.37 | B | 1 | 1 | - | DET 44 03 | E8 | DE
XUDA2NSMM8 | Det. Fotoelec. uni ampl DC3h autoajuste | 151.85 | B | 1 | 1 | - | DET 44 03 | E8 | DE
XUDA2PSML2 | Det. Fotoelec. uni ampl DC3h autoajuste | 150.37 | A | 1 | 1 | - | DET 44 03 | E8 | DE
XUDA2PSMM8 | Det. Fotoelec. uni ampl DC3h autoajuste | 150.37 | B | 1 | 1 | - | DET 44 03 | E8 | DE
XUE1AA2NM12 | FOTOCEL LASER REFLEX MEDICION 18 30VDC | 650.7 | C | 1 | 1 | - | DET 43 02 | E8 | DE
XUE5AA2NM12 | FOTOCEL LASER PROXIM MEDICION 18 30VDC | 670.03 | B | 1 | 1 | - | DET 43 02 | E8 | DE
XUFN01321 | FIBRA OPTICA PLASTICO | 30.3 | B | 1 | 1 | - | DET 44 04 | E8 | DE
XUFN01331 | FIBRA OPTICA PLASTICO | 47.82 | B | 1 | 1 | - | DET 44 04 | E8 | DE
XUFN02323 | FIBRA OPTICA PLASTICO | 33.35 | B | 1 | 1 | - | DET 44 04 | E8 | DE
XUFN04331 | FIBRA OPTICA PLASTICO | 58.93 | B | 1 | 1 | - | DET 44 04 | E8 | DE
XUFN05321 | FIBRA OPTICA PLASTICO | 30.01 | A | 1 | 1 | - | DET 44 04 | E8 | DE
XUFN05321L10 | FIBRA OPTICA 10 MTS. | 84.5 | B | 1 | 1 | - | DET 44 04 | E8 | DE
XUFN05323 | FIBRA OPTICA PLASTICO | 33.35 | B | 1 | 1 | - | DET 44 04 | E8 | DE
XUFN05331 | FIBRA OPTICA PLASTICO | 41.13 | C | 1 | 1 | - | DET 44 04 | E8 | DE
XUFN12301 | FIBRA OPTICA PLASTICO | 30.01 | A | 1 | 1 | - | DET 44 04 | E8 | DE
XUFN12301L10 | FIBRA OPTICA PLASTICO | 84.5 | B | 1 | 1 | - | DET 44 04 | E8 | DE
XUFN12311 | FIBRA OPTICA PLASTICO | 56.72 | B | 1 | 1 | - | DET 44 04 | E8 | DE
XUFN2L01L10 | FIBRA OPTICA LENTE INTEGRADA 10 m | 76.73 | B | 1 | 1 | - | DET 44 04 | E8 | DE
XUFN2L01L2 | FIBRA OPTICA LENTE INTEGRADA | 62.28 | B | 1 | 1 | - | DET 44 04 | E8 | DE
XUFN2P01L10 | FIBRA LARGO ALCANCE 10 m | 78.95 | C | 1 | 1 | - | DET 44 04 | E8 | DE
XUFN2P01L2 | FIBRA OPTICA LARGO ALCANCE | 42.25 | B | 1 | 1 | - | DET 44 04 | E8 | DE
XUFN2S01L2 | FIBRA OPTICA FLEXIBLE | 49.04 | C | 1 | 1 | - | DET 44 04 | E8 | DE
XUFN35301 | FIBRA OPTICA PLASTICO | 30.01 | B | 1 | 1 | - | DET 44 04 | E8 | DE
XUFN35311 | FIBRA OPTICA PLASTICO | 56.72 | C | 1 | 1 | - | DET 44 04 | E8 | DE
XUFN5P01L2 | FIBRA OPTICA LARGO ALCANCE | 38.92 | B | 1 | 1 | - | DET 44 04 | E8 | DE
XUFN5S01L2 | FIBRA OPTICA FLEXIBLE | 45.16 | B | 1 | 1 | - | DET 44 04 | E8 | DE
XUFS0220 | FIBRA OPTICA VIDRIO | 104.78 | C | 1 | 1 | - | DET 44 04 | E8 | DE
XUFS0520 | FIBRA OPT. VIDRIO SIST. PROXIM. | 103.69 | B | 1 | 1 | - | DET 44 04 | E8 | DE
XUFS0810 | FIBRA OPTICA VIDRIO | 79.94 | C | 1 | 1 | - | DET 44 04 | E8 | DE
XUFS2020 | FIBRA OPT. VIDRIO SIST. BARRERA | 133.95 | B | 2 | 2 | 2 | DET 44 04 | E8 | DE
XUFS2510 | FIBRA OPTICA VIDRIO | 79.94 | C | 1 | 1 | - | DET 44 04 | E8 | DE
XUFS2520 | FIBRA OPTICA VIDRIO | 116.67 | C | 1 | 1 | - | DET 44 04 | E8 | DE
XUFZ01 | LENTE ALCANCE AUMENTADO 2 UNID. | 22.76 | B | 1 | 1 | - | DET 46 01 | E8 | DE
XUFZ02 | LENTE REENVIO A 90º 2 UNID. | 29.77 | B | 1 | 1 | - | DET 46 01 | E8 | DE
XUFZ03 | BRIDA FIJACION C/LENTE AXIAL 2 UNID. | 10.64 | B | 1 | 1 | - | DET 46 01 | E8 | DE
XUFZ04 | BRIDA FIJACION 2 UNID. C/LENTE FRONTAL | 15.78 | B | 1 | 1 | - | DET 46 01 | E8 | DE
XUFZ05 | BRIDA FIJACION C/LENTE LATERAL 2 UNID. | 15.78 | B | 1 | 1 | - | DET 46 01 | E8 | DE
XUFZ06 | LENTE DE FOCALIZACION | 47.37 | C | 1 | 1 | - | DET 46 01 | E8 | DE
XUFZ08 | ADAPTADOR PARA FIBRA OPTICA | 8.27 | C | 1 | 1 | 100 | DET 46 01 | E8 | DE
XUFZ11 | CORTADOR FIBRA OPTICA | 6.14 | B | 1 | 1 | - | DET 46 01 | E8 | DE
XUFZ13 | BRIDA FIJACION AXIAL 2 UNID. | 11.94 | B | 1 | 1 | - | DET 46 01 | E8 | DE
XUFZ14 | BRIDA FIJACION FRONTAL 2 UNID. | 15.78 | B | 1 | 1 | - | DET 46 01 | E8 | DE
XUFZ15 | BRIDA FIJACION LATERAL 2 UNID. | 15.78 | B | 1 | 1 | - | DET 46 01 | E8 | DE
XUFZ210 | TUBO PROTECCION 1M PARA M4 | 50.1 | B | 1 | 1 | - | DET 44 04 | E8 | DE
XUFZ310 | TUBO PROTECCION 1M PARA M6 | 50.1 | B | 1 | 1 | - | DET 44 04 | E8 | DE
XUFZ910 | FIBRA OPTICA S/TERM. 10M 1x1mm | 25.93 | B | 1 | 1 | - | DET 44 04 | E8 | DE
XUFZ911 | FIBRA OPTICA S/TERM. 10M 1x1,4mm | 41.86 | C | 1 | 1 | - | DET 44 04 | E8 | DE
XUFZ920 | FIBRA OPTICA S/TERM. 20M 1x1mm | 47.54 | B | 1 | 1 | - | DET 44 04 | E8 | DE
XUFZ921 | FIBRA OPTICA S/TERM. 20M 1x1,4mm | 76.97 | C | 1 | 1 | - | DET 44 04 | E8 | DE
XUJB06031H60 | FOTOCELULA ACCESOS | 231.68 | B | 1 | 1 | - | DET 45 16 | E8 | DE
XUJK803538 | DETECTOR FOTOELECTRICO ANALOG. | 190.85 | B | 1 | 1 | - | DET 45 02 | E8 | DE
XUJZ01 | TAPA PROTECCION POTENCIOM. (XUJ) | 3.71 | C | 1 | 1 | - | DET 46 01 | E8 | DE
XUK0AKSAL10 | Det. Fotoelec.50x50 DC Osiconcept | 96.71 | C | 1 | 1 | - | DET 42 04 | E8 | DE
XUK0AKSAL10T | Det. Fotoelec. Fun.50x50 DC 3h Osico | 55.08 | C | 1 | 1 | - | DET 42 04 | E8 | DE
XUK0AKSAL2 | Det. Fotoelec.50x50 DC Osiconcept | 84.37 | A | 1 | 1 | - | DET 42 04 | E8 | DE
XUK0AKSAL2T | Det. Fotoelec. Fun.50x50 DC 3h Osiconcep | 41.16 | B | 1 | 1 | - | DET 42 04 | E8 | DE
XUK0AKSAL5 | Det. Fotoelec.50x50 DC 5m | 88.49 | C | 1 | 1 | - | DET 40 46 | E8 | DE
XUK0AKSAL5T | Det. Fotoelec. Fun.50x50 DC 3h 5m | 46.29 | C | 1 | 1 | - | DET 40 46 | E8 | DE
XUK0AKSAM12 | Det. Fotoelec. Fun.50x50 DC 3h Osinconce | 84.37 | A | 1 | 1 | - | DET 42 04 | E8 | DE
XUK0AKSAM12T | Det. Fotoelec. Fun.50x50 DC 3h Osiconcep | 41.16 | A | 1 | 1 | - | DET 42 04 | E8 | DE
XUK0ARCTL10 | Det. Fotoelec.50x50 ACDC Osiconceptx | 109.94 | B | 1 | 1 | - | DET 42 04 | E8 | DE
XUK0ARCTL10T | Det. Fotoelec.Func.50x50 ACDC Osico | 57.13 | C | 1 | 1 | - | DET 42 04 | E8 | DE
XUK0ARCTL2 | Det. Fotoelec.50x50 ACDC Osiconcept | 97.01 | A | 1 | 1 | - | DET 42 04 | E8 | DE
XUK0ARCTL2S17 | PACK DETECTOR + ESPEJO + FIJACION | 107.16 | A | 20 | 1 | - | DET 42 04 | E8 | DE
XUK0ARCTL2T | Det. Fotoelec.50x50 ACDC Osiconcept | 44.2 | A | 1 | 1 | - | DET 42 04 | E8 | DE
XUK0ARCTL5 | Det. Fotoelec.50x50 ACDC 5m Osiconcept | 102.4 | B | 1 | 1 | - | DET 40 46 | E8 | DE
XUK0ARCTL5T | Det. Fotoelec.50x50 ACDC 5m | 49.57 | C | 1 | 1 | - | DET 40 46 | E8 | DE
XUK1ANANL2 | Det. Fotoelec. Fun.50x50 DC 3h Reflex NA | 58.65 | B | 1 | 1 | - | DET 42 03 | E8 | DE
XUK1ANANM12 | Det. Fotoelec. Fun.50x50 DC 3h Reflex NA | 58.65 | C | 1 | 1 | - | DET 42 03 | E8 | DE
XUK1ANBNL2 | Det. Fotoelec. Fun.50x50 DC 3h Refle | 58.65 | B | 1 | 1 | - | DET 42 03 | E8 | DE
XUK1ANBNM12 | Det. Fotoelec. Fun.50x50 DC 3h Refle | 58.65 | C | 1 | 1 | - | DET 42 03 | E8 | DE
XUK1APANL10 | Det. Fotoelec. Fun.50x50 DC 3h Reflex NA | 71 | C | 1 | 1 | - | DET 42 03 | E8 | DE
XUK1APANL2 | Det. Fotoelec. Fun.50x50 DC 3h Reflex NA | 58.65 | A | 1 | 1 | - | DET 42 03 | E8 | DE
XUK1APANM12 | Det. Fotoelec. Fun.50x50 DC 3h Reflex NA | 58.65 | A | 1 | 1 | - | DET 42 03 | E8 | DE
XUK1APBNL2 | Det. Fotoelec. Fun.50x50 DC 3h Reflex NC | 58.65 | B | 1 | 1 | - | DET 42 03 | E8 | DE
XUK1APBNL5 | Det. Fotoelec. Fun.50x50 DC 3h 5m | 62.76 | C | 1 | 1 | - | DET 40 46 | E8 | DE
XUK1APBNM12 | Det. Fotoelec. Fun.50x50 DC 3h Refle | 58.65 | B | 1 | 1 | - | DET 42 03 | E8 | DE
XUK1ARCNL10 | Det. Fotoelec. Fun.50x50 ACDC Reflext | 83 | B | 1 | 1 | - | DET 42 03 | E8 | DE
XUK1ARCNL2 | Det. Fotoelec.func.50x50 ACDC Reflex Re | 70.07 | A | 1 | 1 | - | DET 42 03 | E8 | DE
XUK1ARCNL2H60 | FOTOCELULA FUNC. 50x50 REFLEX BLISTER | 96.2 | A | 1 | 1 | - | DET 42 03 | E8 | DE
XUK1ARCNL5 | Det. Fotoelec.func.50x50 ACDC 5m | 74.38 | B | 1 | 1 | - | DET 40 46 | E8 | DE
XUK2AKSNL2T | Det. Fotoelec. Fun.50x50 DC 3h Emisor | 33.34 | B | 1 | 1 | - | DET 42 03 | E8 | DE
XUK2AKSNM12T | Det. Fotoelec. Fun.50x50 DC 3h emisor | 34.99 | B | 1 | 1 | - | DET 42 03 | E8 | DE
XUK2ANANL2R | DF B RE 50x50 PL NPN NA S=30M CAB 2M | 50.02 | B | 1 | 1 | - | DET 42 03 | E8 | DE
XUK2ANANM12R | Det. Fotoelec. Fun.50x50 DC 3h Recep | 52.47 | B | 1 | 1 | - | DET 42 03 | E8 | DE
XUK2ANBNL2R | Det. Fotoelec. Fun.50x50 DC 3h Recep | 52.47 | C | 1 | 1 | - | DET 42 03 | E8 | DE
XUK2ANBNM12R | Det. Fotoelec. Fun.50x50 DC 3h Recep | 52.47 | C | 1 | 1 | - | DET 42 03 | E8 | DE
XUK2APANL2R | Det. Fotoelec. Fun.50x50 DC 3h Recept. N | 50.02 | B | 1 | 1 | - | DET 42 03 | E8 | DE
XUK2APANM12R | Det. Fotoelec. Fun.50x50 DC 3h Recept. N | 52.47 | B | 1 | 1 | - | DET 42 03 | E8 | DE
XUK2APBNL2R | Det. Fotoelec. Fun.50x50 DC 3h Recep | 52.47 | C | 1 | 1 | - | DET 42 03 | E8 | DE
XUK2APBNM12R | Det. Fotoelec. Fun.50x50 DC 3h Recep | 52.47 | B | 1 | 1 | - | DET 42 03 | E8 | DE
XUK2ARCNL10R | Det. Fotoelec.func.50x50 ACDC Recept. R | 76.53 | C | 1 | 1 | - | DET 42 03 | E8 | DE
XUK2ARCNL10T | Det. Fotoelec.func.50x50 ACDC Recept. R | 57.13 | C | 1 | 1 | - | DET 42 03 | E8 | DE
XUK2ARCNL2R | Det. Fotoelec. Fun.50x50 ACDC Recept. Re | 63.6 | A | 1 | 1 | - | DET 42 03 | E8 | DE
XUK2ARCNL2T | Det. Fotoelec. Fun.50x50 ACDC Emisor | 44.2 | A | 1 | 1 | - | DET 42 03 | E8 | DE
XUK2ARCNL5R | Det. Fotoelec. Fun.50x50 ACDC 5m | 67.9 | C | 1 | 1 | - | DET 40 46 | E8 | DE
XUK2ARCNL5T | Det. Fotoelec. Fun.50x50 ACDC 5m | 48.5 | C | 1 | 1 | - | DET 40 46 | E8 | DE
XUK2LAKSMM12T | FOT. LASER EMISOR 25M | 144.55 | B | 1 | 1 | - | DET 43 02 | E8 | DE
XUK2LAPSMM12R | FOT. LASER RECEPTOR NA NC 25M | 112.05 | B | 1 | 1 | - | DET 43 02 | E8 | DE
XUK2SKSMM12T | FOTOCEL COMPACTO B.EMISOR 10 30VDC | 196.13 | C | 1 | 1 | - | DET 42 03 | E8 | DE
XUK5AKSAM12 | FOTOCELULA PROXIM. CC 50X50 C/CONECT. | 71.58 | C | 1 | 1 | - | DET 42 02 | E8 | DE
XUK5ANANL2 | Det. Fotoelec. Fun.50x50 DC 3h Proxim. N | 58.65 | B | 1 | 1 | - | DET 42 03 | E8 | DE
XUK5ANANM12 | Det. Fotoelec. Fun.50x50 DC 3h Proxim. N | 58.65 | B | 1 | 1 | - | DET 42 03 | E8 | DE
XUK5ANBNL2 | Det. Fotoelec. Fun.50x50 DC 3h Proxi | 58.65 | B | 1 | 1 | - | DET 42 03 | E8 | DE
XUK5ANBNM12 | Det. Fotoelec. Fun.50x50 DC 3h Proxi | 58.65 | C | 1 | 1 | - | DET 42 03 | E8 | DE
XUK5APANL10 | Det. Fotoelec. Fun.50x50 DC 3h Proxim. N | 71 | C | 1 | 1 | - | DET 42 03 | E8 | DE
XUK5APANL2 | Det. Fotoelec. Fun.50x50 DC 3h Proxim. N | 58.65 | B | 1 | 1 | - | DET 42 03 | E8 | DE
XUK5APANL5 | Det. Fotoelec. Fun.50x50 DC 3h 5m | 62.76 | C | 1 | 1 | - | DET 40 46 | E8 | DE
XUK5APANM12 | Det. Fotoelec. Fun.50x50 DC 3h Proxim. N | 58.65 | A | 1 | 1 | - | DET 42 03 | E8 | DE
XUK5APBNL2 | Det. Fotoelec. Fun.50x50 DC 3h Proxim. N | 58.65 | B | 1 | 1 | - | DET 42 03 | E8 | DE
XUK5APBNM12 | Det. Fotoelec. Fun.50x50 DC 3h Proxim. N | 58.65 | B | 1 | 1 | - | DET 42 03 | E8 | DE
XUK5ARCNL10 | Det. Fotoelec.func.50x50 ACDC Proxim. R | 83 | C | 1 | 1 | - | DET 42 03 | E8 | DE
XUK5ARCNL2 | Det. Fotoelec.func.50x50 ACDC Proxim. R | 70.07 | A | 1 | 1 | - | DET 42 03 | E8 | DE
XUK5ARCNL5 | Det. Fotoelec.func.50x50 ACDC 5m | 74.38 | B | 1 | 1 | - | DET 40 46 | E8 | DE
XUK5LAPSMM12 | FOT. LASER PROX. NA NC 1200MM | 210.83 | B | 1 | 1 | - | DET 43 02 | E8 | DE
XUK8AKSNL10 | Fot. Proximidad 50X50 Bor. plano post. | 100.47 | C | 1 | 1 | - | DET 45 07 | E8 | DE
XUK8AKSNL2 | Fot. Proximidad 50X50 Bor. plano post. | 91.82 | B | 1 | 1 | - | DET 45 07 | E8 | DE
XUK8AKSNM12 | Fot. Proximidad 50X50 Bor. plano post. | 91.82 | A | 1 | 1 | - | DET 45 07 | E8 | DE
XUK8APSML02M12 | FOT LASER BPP 1,2M PNP ECOLAB | 191.98 | B | 1 | 1 | - | DET 43 02 | E8 | DE
XUK8ARCTL2 | Fot. Prox.Bor. plano post. AC/DC | 118.43 | B | 1 | 1 | - | DET 45 07 | E8 | DE
XUK8LAPPNM12 | FOT. LASER BPP NA NC 800MM | 268.93 | B | 1 | 1 | - | DET 43 02 | E8 | DE
XUK8TAE1MM12 | FOT. LASER TOF SN 5M 1Q AUTO PNP/N | 356 | B | 1 | 1 | - | DET 43 02 | E8 | DE
XUK8TAE2MM12 | FOT. LASER TOF SN 5M 1Q AUTO PNP/N | 356 | A | 1 | 1 | - | DET 43 02 | E8 | DE
XUK8TAKDMM12 | FOT. LASER TOF SN 5M 2Q AUTO PNP/N | 303.82 | B | 1 | 1 | - | DET 43 02 | E8 | DE
XUK8TAKSMM12 | FOT. LASER TOF SN 5M 1Q AUTO PNP/N | 265.44 | B | 1 | 1 | - | DET 43 02 | E8 | DE
XUK9AKSAL2 | FOTOCEL. REFLEX POLAR. CC 50X50 | 103.25 | C | 1 | 1 | - | DET 42 02 | E8 | DE
XUK9ANANL2 | Det. Fotoelec. Fun.50x50 DC 3h R.Polar. | 63.78 | B | 1 | 1 | - | DET 42 03 | E8 | DE
XUK9ANANM12 | Det. Fotoelec. Fun.50x50 DC 3h R.Polar. | 63.78 | C | 1 | 1 | - | DET 42 03 | E8 | DE
XUK9ANBNL2 | Det. Fotoelec. Fun.50x50 DC 3h R.Pol | 63.78 | C | 1 | 1 | - | DET 42 03 | E8 | DE
XUK9ANBNM12 | Det. Fotoelec. Fun.50x50 DC 3h R.Pol | 63.78 | C | 1 | 1 | - | DET 42 03 | E8 | DE
XUK9APANL10 | Det. Fotoelec. Fun.50x50 DC 3h R.Polar.N | 76.13 | B | 1 | 1 | - | DET 42 03 | E8 | DE
XUK9APANL2 | Det. Fotoelec. Fun.50x50 DC 3h R.Polar. | 63.78 | B | 1 | 1 | - | DET 42 03 | E8 | DE
XUK9APANM12 | Det. Fotoelec. Fun.50x50 DC 3h R.Polar. | 63.78 | A | 1 | 1 | - | DET 42 03 | E8 | DE
XUK9APBNL2 | Det. Fotoelec. Fun.50x50 DC 3h R.Polar. | 63.78 | B | 1 | 1 | - | DET 42 03 | E8 | DE
XUK9APBNM12 | Det. Fotoelec. Fun.50x50 DC 3h R.Polar. | 63.78 | B | 1 | 1 | - | DET 42 03 | E8 | DE
XUK9ARCNL10 | Det. Fotoelec.func.50x50 ACDC R.Polar. | 89.47 | B | 1 | 1 | - | DET 42 03 | E8 | DE
XUK9ARCNL2 | Det. Fotoelec.func.50x50 ACDC R.Polar R | 76.53 | A | 1 | 1 | - | DET 42 03 | E8 | DE
XUK9ARCNL5 | Det. Fotoelec.func.50x50 ACDC 5m | 81.93 | A | 1 | 1 | - | DET 40 46 | E8 | DE
XUK9LAPSMM12 | FOT. LASER REFLEX NA NC 12M | 210.83 | B | 1 | 1 | - | DET 43 02 | E8 | DE
XUK9TAH2MM12 | FOT. LASER TOF REFLEX SN 70M APLIC | 382.1 | B | 1 | 1 | - | DET 43 02 | E8 | DE
XUKC1NSMM12 | SENSOR DE COLOR 50x50,NPN | 672.55 | C | 1 | 1 | - | DET 45 08 | E8 | DE
XUKC1PSMM12 | Sensor de color 50x50,PNP | 686 | B | 1 | 1 | - | DET 45 08 | E8 | DE
XUKR1NSMM12 | LECTOR DE MARCAS 50x50, NPN | 250.94 | B | 1 | 1 | - | DET 45 08 | E8 | DE
XUKR1PSMM12 | LECTOR DE MARCAS 50x50,PNP | 250.94 | B | 1 | 1 | - | DET 45 08 | E8 | DE
XUKT1KSML2 | FOTOCELULA REFLEX MAT.TRANSPARENTE | 183.02 | B | 1 | 1 | - | DET 45 06 | E8 | DE
XUKT1KSMM12 | FOTOCELULA REFLEX MAT. TRANSPARENTE | 183.02 | B | 1 | 1 | - | DET 45 06 | E8 | DE
XULA040119 | DETECTOR FOTOELECTRICO | 139.35 | C | 1 | 1 | - | DET 42 01 | E8 | DE
XULA040119K | D03/DETECTOR FOTOELECTRICO 20 | 146.5 | C | 1 | 1 | - | DET 42 01 | E8 | DE
XULA040219 | RECEPTOR FOTOELECTRICO | 139.35 | C | 1 | 1 | - | DET 42 01 | E8 | DE
XULA040219K | DETECTOR FOTOELECTRICO 20-264V | 146.5 | C | 1 | 1 | - | DET 42 01 | E8 | DE
XULA06011 | DETECTOR FOTOELECTRICO | 115.52 | B | 1 | 1 | - | DET 42 01 | E8 | DE
XULA06011K | DETECTOR FOTOELECTRICO 20-264V | 123.86 | C | 1 | 1 | - | DET 42 01 | E8 | DE
XULA06021 | DETECTOR FOTOELECTRICO | 115.52 | C | 1 | 1 | - | DET 42 01 | E8 | DE
XULA06021K | DETECTOR FOTOELECTRICO 20-264V | 123.86 | C | 1 | 1 | - | DET 42 01 | E8 | DE
XULA700115 | DETECTOR FOTOELECTRICO | 134.59 | B | 1 | 1 | - | DET 42 01 | E8 | DE
XULA700115K | DETECTOR FOTOELECTRICO 20-264V | 141.73 | C | 1 | 1 | - | DET 42 01 | E8 | DE
XULA700215 | DETECTOR FOTOELECTRICO | 134.59 | C | 1 | 1 | - | DET 42 01 | E8 | DE
XULA700215K | DETECTOR FOTOELECTRICO 20-264V | 136.94 | C | 1 | 1 | - | DET 42 01 | E8 | DE
XULH043539 | DETECTOR FOTOELECTRICO | 103.29 | B | 1 | 1 | - | DET 42 01 | E8 | DE
XULH043539D | DETECTOR FOTOELECTRICO | 110.32 | A | 1 | 1 | - | DET 42 01 | E8 | DE
XULH043539L05 | DETECTOR FOTOELECTRICO | 110.32 | C | 1 | 1 | - | DET 42 01 | E8 | DE
XULH06353 | DETECTOR FOTOELECTRICO | 90.37 | A | 1 | 1 | - | DET 42 01 | E8 | DE
XULH06353D | DETECTOR FOTOELECTRICO | 93.91 | A | 1 | 1 | - | DET 42 01 | E8 | DE
XULH06353L05 | DETECTOR FOTOELECTRICO 5M CABLE | 97.42 | C | 1 | 1 | - | DET 42 01 | E8 | DE
XULH083534 | DETECTOR FOTOELECTRICO | 95.72 | B | 1 | 1 | - | DET 42 01 | E8 | DE
XULH083534D | DETECTOR FOTOELECTRICO | 105.63 | B | 1 | 1 | - | DET 42 01 | E8 | DE
XULH703535 | DETECTOR FOTOELECTRICO | 116.2 | B | 1 | 1 | - | DET 42 01 | E8 | DE
XULH703535D | DETECTOR FOTOELECTRICO | 120.9 | B | 1 | 1 | - | DET 42 01 | E8 | DE
XULJ043539D | DETECTOR FOTOELECTRICO | 106.48 | C | 1 | 1 | - | DET 42 01 | E8 | DE
XULJ06353 | DETECTOR FOTOELECTRICO | 93.63 | C | 1 | 1 | - | DET 42 01 | E8 | DE
XULJ083534 | DETECTOR FOTOELECTRICO | 102.11 | C | 1 | 1 | - | DET 42 01 | E8 | DE
XULK0830 | EMISOR FOTOELECTRICO | 52.71 | B | 1 | 1 | - | DET 42 01 | E8 | DE
XULK0830D | EMISOR FOTOELECTRICO | 56.39 | B | 1 | 1 | - | DET 42 01 | E8 | DE
XULZ41 | SOPORTE DE FIJACION | 2.41 | C | 1 | 1 | - | DET 46 01 | E8 | DE
XUM0AKSAL2T | Det. Fotoelec. uni mini DC3h Emisor | 40.26 | B | 1 | 1 | - | DET 40 04 | E8 | DE
XUM0AKSAL5T | Det. Fotoelec. uni mini DC3h Emisor | 44.09 | C | 1 | 1 | - | DET 40 04 | E8 | DE
XUM0AKSAM8T | Det. Fotoelec. uni mini DC3h Emisor | 40.26 | B | 1 | 1 | - | DET 40 04 | E8 | DE
XUM0ANSAL2 | Det. Fotoelec. uni mini DC3h Osiconcept | 67.05 | B | 1 | 1 | - | DET 40 04 | E8 | DE
XUM0ANSAM8 | Det. Fotoelec. uni mini DC3h Osiconcept | 67.05 | B | 1 | 1 | - | DET 40 04 | E8 | DE
XUM0APSAL2 | Det. Fotoelec. uni mini DC3h Osiconcept | 67.05 | A | 1 | 1 | - | DET 40 04 | E8 | DE
XUM0APSAL5 | Det. Fotoelec. uni mini DC3h Osiconcept | 70.42 | B | 1 | 1 | - | DET 40 04 | E8 | DE
XUM0APSAM8 | Det. Fotoelec. uni mini DC3h Osiconcept | 67.05 | A | 1 | 1 | - | DET 40 04 | E8 | DE
XUM2AKCNL2T | FOTO. PLAS. MINI DC3H EMISOR | 30.57 | A | 1 | 1 | - | DET 40 04 | E8 | DE
XUM2AKCNM8T | FOTO. PLAS. MINI DC3H EM. M8 | 30.57 | A | 1 | 1 | - | DET 40 04 | E8 | DE
XUM2ANCNL2 | EMETT RECEPT PHOTO MINIATURE BARRAGE NPN | 77.9 | C | 1 | 1 | - | DET 40 04 | E8 | DE
XUM2ANCNL2R | FOTO. P. MINI DC3H RECEP.NPN NA/NC | 46.35 | B | 1 | 1 | - | DET 40 04 | E8 | DE
XUM2ANCNM8 | EMETT RECEPT PHOTO MINIATURE BARRAGE NPN | 77.9 | B | 1 | 1 | - | DET 40 04 | E8 | DE
XUM2ANCNM8R | FOTO. P. MINI DC3H R NPN NA/NC M8 | 46.35 | B | 1 | 1 | - | DET 40 04 | E8 | DE
XUM2APCNL2 | FOTO. PLAS. MINI PNP BARRERA CABLE | 77.9 | B | 1 | 1 | - | DET 40 04 | E8 | DE
XUM2APCNL2R | FOTO. P. MINI DC3H RECEP.PNP NA/NC | 46.35 | A | 1 | 1 | - | DET 40 04 | E8 | DE
XUM2APCNM8 | FOTO. PLAS. MINI PNP BARRERA M8 | 77.9 | B | 1 | 1 | - | DET 40 04 | E8 | DE
XUM2APCNM8R | FOTO. P. MINI DC3H R PNP NA/NC M8 | 46.35 | A | 1 | 1 | - | DET 40 04 | E8 | DE
XUM5ANCNL2 | FOTO. PLAS. MINI DC3H PROX.NPN NA/NC | 54.23 | B | 1 | 1 | - | DET 40 04 | E8 | DE
XUM5ANCNM8 | FOTO. P. MINI DC3H PROX.NPN NA/NC M8 | 54.23 | B | 1 | 1 | - | DET 40 04 | E8 | DE
XUM5APCNL03M12 | FOTO. MINI PROX.PNP M12 REMOTO | 57.15 | C | 1 | 1 | - | DET 40 04 | E8 | DE
XUM5APCNL2 | FOTO. PLAS. MINI DC3H PROX.PNP NA/NC | 54.23 | A | 1 | 1 | - | DET 40 04 | E8 | DE
XUM5APCNM8 | FOTO. P. MINI DC3H PROX.PNP NA/NC M8 | 54.23 | A | 1 | 1 | - | DET 40 04 | E8 | DE
XUM8ANCNL2 | FOTOCEL MINIATURA BGS NPN CABLE 2M | 59.06 | C | 1 | 1 | - | DET 40 04 | E8 | DE
XUM8ANCNM8 | FOTOCEL MINIATURA BGS NPN CONECT M8 | 78.76 | B | 1 | 1 | - | DET 40 04 | E8 | DE
XUM8APCNL03M12 | FOTOCEL MINIATURA BGS PNP CONECT REM M12 | 57.15 | B | 1 | 1 | - | DET 40 04 | E8 | DE
XUM8APCNL2 | FOTOCEL MINIATURA BGS PNP CABLE 2M | 54.59 | B | 1 | 1 | - | DET 40 04 | E8 | DE
XUM8APCNM8 | FOTOCEL MINIATURA BGS PNP CONECT M8 | 79.55 | A | 1 | 1 | - | DET 40 04 | E8 | DE
XUM9ANCNL2 | FOTO. P. MINI DC3H RPOLAR.NPN NA/NC | 56.2 | B | 1 | 1 | - | DET 40 04 | E8 | DE
XUM9ANCNM8 | FOTO. P. MINI DC3H RPOL.NPN NA/NC M8 | 56.2 | B | 1 | 1 | - | DET 40 04 | E8 | DE
XUM9APCNL03M12 | FOTO. P. MINI DC3H RPOLAR.PNP NA/NC RE | 56.3 | C | 1 | 1 | - | DET 40 04 | E8 | DE
XUM9APCNL2 | FOTO. P. MINI DC3H RPOLAR.PNP NA/NC | 56.2 | A | 1 | 1 | - | DET 40 04 | E8 | DE
XUM9APCNM8 | FOTO. P. MINI DC3H RPOL.PNP NA/NC M8 | 56.2 | A | 1 | 1 | - | DET 40 04 | E8 | DE
XUMTANCNL2 | FOTOCEL MINIATURA TRANSP NPN CABLE 2M | 64.86 | B | 1 | 1 | - | DET 40 04 | E8 | DE
XUMTANCNM8 | FOTOCEL MINIATURA TRANSP NPN CONECT M8 | 71.36 | B | 1 | 1 | - | DET 40 04 | E8 | DE
XUMTAPCNL03M12 | FOTOCEL MINIATURA TRANSP PNP CONECT REM | 62.9 | B | 1 | 1 | - | DET 40 04 | E8 | DE
XUMTAPCNL2 | FOTOCEL MINIATURA TRANSP PNP CABLE 2M | 60.5 | B | 1 | 1 | - | DET 40 04 | E8 | DE
XUMTAPCNM8 | FOTOCEL MINIATURA TRANSP PNP CONECT M8 | 71.36 | B | 1 | 1 | - | DET 40 04 | E8 | DE
XUPH001 | CAJA COMUNIC PARA PICKINGSENSOR | 444.72 | B | 1 | 1 | - | DET 45 20 | E8 | DE
XUPK1PANJ45 | PICKING SENSOR VERDE/ROJO CONEC RJ45 | 147.24 | B | 1 | 1 | - | DET 45 20 | E8 | DE
XUPK2PANJ45 | PICKING SENSOR PARA CAJA COM | 145.06 | B | 1 | 1 | - | DET 45 20 | E8 | DE
XURC3PPML2 | SENSOR DE COLOR PNP | 1239.23 | C | 1 | 1 | - | DET 45 12 | E8 | DE
XURC4NPML2 | SENSOR DE COLOR FIBRA OPTICA | 1127.74 | C | 1 | 1 | - | DET 45 12 | E8 | DE
XURC4PPML2 | SENSOR DE COLOR FIBRA OPTICA | 1127.74 | C | 1 | 1 | - | DET 45 12 | E8 | DE
XURK1KSMM12 | LECTOR DE MARCAS | 393.94 | A | 1 | 1 | - | DET 45 08 | E8 | DE
XURU1KSMM12 | LECTOR DE MARCAS LUMINISCENTE | 1116.49 | C | 1 | 1 | - | DET 45 09 | E8 | DE
XURZ01 | LENTE AUMENTO SPOT | 23.91 | C | 1 | 1 | - | DET 46 01 | E8 | DE
XURZ02 | LENTE REDUCCION SPOT | 72.78 | C | 1 | 1 | - | DET 46 01 | E8 | DE
XUSL2E2BB051N | B.I. alc. estándar,Tipo 2,Cuerpos,510mm | 739.59 | B | 1 | 1 | - | DET 63 59 | S8 | DC
XUSL2E30H016N | B.I. alc. estándar,Tipo 2,Manos,160mm | 495.64 | B | 1 | 1 | - | DET 63 58 | S8 | DC
XUSL2E30H026N | B.I. alc. estándar,Tipo 2,Manos,260mm | 624.48 | B | 1 | 1 | - | DET 63 58 | S8 | DC
XUSL2E30H031N | B.I. alc. estándar,Tipo 2,Manos,310mm | 630.88 | B | 1 | 1 | - | DET 63 58 | S8 | DC
XUSL2E30H046N | B.I. alc. estándar,Tipo 2,Manos,460mm | 764.7 | B | 1 | 1 | - | DET 63 58 | S8 | DC
XUSL2E30H046NWC | B.I. Tipo 2,Manos,460mm,IP69K | 1660.38 | C | 1 | 1 | - | DET 63 60 | S8 | DC
XUSL2E30H046NWH | B.I. Tipo 2,Manos,460mm,IP69K,calef. | 1848.45 | C | 1 | 1 | - | DET 63 61 | S8 | DC
XUSL2E30H061N | B.I. alc. estándar,Tipo 2,Manos,610mm | 894.42 | B | 1 | 1 | - | DET 63 58 | S8 | DC
XUSL2E30H061NWC | B.I. Tipo 2,Manos,610mm,IP69K | 1802.38 | C | 1 | 1 | - | DET 63 60 | S8 | DC
XUSL2E30H061NWH | B.I. Tipo 2,Manos,610mm,IP69K,calef. | 1982.96 | C | 1 | 1 | - | DET 63 61 | S8 | DC
XUSL2E30H076N | B.I. alc. estándar,Tipo 2,Manos,760mm | 1043.13 | B | 1 | 1 | - | DET 63 58 | S8 | DC
XUSL2E30H076NWC | B.I. Tipo 2,Manos,760mm,IP69K | 2026.02 | C | 1 | 1 | - | DET 63 60 | S8 | DC
XUSL2E30H076NWH | B.I. Tipo 2,Manos,760mm,IP69K,calef. | 2213 | C | 1 | 1 | - | DET 63 61 | S8 | DC
XUSL2E30H091N | B.I. alc. estándar,Tipo 2,Manos,910mm | 1291.48 | B | 1 | 1 | - | DET 63 58 | S8 | DC
XUSL2E30H091NWC | B.I. Tipo 2,Manos,910mm,IP69K | 2199.87 | C | 1 | 1 | - | DET 63 60 | S8 | DC
XUSL2E30H091NWH | B.I. Tipo 2,Manos,910mm,IP69K,calef. | 2394.83 | C | 1 | 1 | - | DET 63 61 | S8 | DC
XUSL2E30H106N | B.I. alc. estándar,Tipo 2,Manos,1060mm | 1440.55 | B | 1 | 1 | - | DET 63 58 | S8 | DC
XUSL2E30H106NWC | B.I. Tipo 2,Manos,1060mm,IP69K | 2386.86 | C | 1 | 1 | - | DET 63 60 | S8 | DC
XUSL2E30H106NWH | B.I. Tipo 2,Manos,1060mm,IP69K,calef. | 2590.51 | C | 1 | 1 | - | DET 63 61 | S8 | DC
XUSL2E30H121N | B.I. alc. estándar,Tipo 2,Manos,1210mm | 1462.3 | C | 1 | 1 | - | DET 63 58 | S8 | DC
XUSL2E30H136N | B.I. alc. estándar,Tipo 2,Manos,1360mm | 1677.73 | C | 1 | 1 | - | DET 63 58 | S8 | DC
XUSL2E30H151N | B.I. alc. estándar,Tipo 2,Manos,1510mm | 1900.66 | C | 1 | 1 | - | DET 63 58 | S8 | DC
XUSL2E30H166N | B.I. alc. estándar,Tipo 2,Manos,1660mm | 1914.35 | C | 1 | 1 | - | DET 63 58 | S8 | DC
XUSL2E30H181N | B.I. alc. estándar,Tipo 2,Manos,1810mm | 1930.91 | B | 1 | 1 | - | DET 63 58 | S8 | DC
XUSL2E3BB081N | B.I. alc. estándar,Tipo 2,Cuerpos,810mm | 832.76 | B | 1 | 1 | - | DET 63 59 | S8 | DC
XUSL2E4BB091N | B.I. alc. estándar,Tipo 2,Cuerpos,910mm | 844.5 | B | 1 | 1 | - | DET 63 59 | S8 | DC
XUSL4E14F016N | B.I. alc. estándar,Tipo 4,Dedos,160mm | 1125.96 | B | 1 | 1 | - | DET 63 38 | S8 | DC
XUSL4E14F031N | B.I. alc. estándar,Tipo 4,Dedos,310mm | 1341.91 | B | 1 | 1 | - | DET 63 38 | S8 | DC
XUSL4E14F031NM | B.I. Maestro, Tipo 4,Dedos,310mm | 1645.26 | C | 1 | 1 | - | DET 63 43 | S8 | DC
XUSL4E14F031NS1 | B.I. Esclavo 1, Tipo 4,Dedos,310mm | 1443.4 | C | 1 | 1 | - | DET 63 46 | S8 | DC
XUSL4E14F031NWC | B.I. Tipo 4,Dedos,310mm,IP69K | 2024.87 | C | 1 | 1 | - | DET 63 52 | S8 | DC
XUSL4E14F031NWH | B.I. Tipo 4,Dedos,310mm,IP69K,calef. | 2186.38 | C | 1 | 1 | - | DET 63 55 | S8 | DC
XUSL4E14F046N | B.I. alc. estándar,Tipo 4,Dedos,460mm | 1568.37 | B | 1 | 1 | - | DET 63 38 | S8 | DC
XUSL4E14F046NM | B.I. Maestro, Tipo 4,Dedos,460mm | 1910.52 | C | 1 | 1 | - | DET 63 43 | S8 | DC
XUSL4E14F046NS1 | B.I. Esclavo 1, Tipo 4,Dedos,460mm | 1676.12 | C | 1 | 1 | - | DET 63 46 | S8 | DC
XUSL4E14F046NS2 | B.I. Esclavo 2, Tipo 4,Dedos,460mm | 1910.52 | C | 1 | 1 | - | DET 63 49 | S8 | DC
XUSL4E14F046NWC | B.I. Tipo 4,Dedos,460mm,IP69K | 2218.57 | C | 1 | 1 | - | DET 63 52 | S8 | DC
XUSL4E14F046NWH | B.I. Tipo 4,Dedos,460mm,IP69K,calef. | 2375.26 | C | 1 | 1 | - | DET 63 55 | S8 | DC
XUSL4E14F061N | B.I. alc. estándar,Tipo 4,Dedos,610mm | 1930.64 | B | 1 | 1 | - | DET 63 38 | S8 | DC
XUSL4E14F061NM | B.I. Maestro, Tipo 4,Dedos,610mm | 2369.8 | C | 1 | 1 | - | DET 63 43 | S8 | DC
XUSL4E14F061NS1 | B.I. Esclavo 1, Tipo 4,Dedos,610mm | 2079.05 | C | 1 | 1 | - | DET 63 46 | S8 | DC
XUSL4E14F061NS2 | B.I. Esclavo 2, Tipo 4,Dedos,610mm | 2369.8 | C | 1 | 1 | - | DET 63 49 | S8 | DC
XUSL4E14F061NWC | B.I. Tipo 4,Dedos,610mm,IP69K | 2673.33 | C | 1 | 1 | - | DET 63 52 | S8 | DC
XUSL4E14F061NWH | B.I. Tipo 4,Dedos,610mm,IP69K,calef. | 2827.12 | C | 1 | 1 | - | DET 63 55 | S8 | DC
XUSL4E14F076N | B.I. alc. estándar,Tipo 4,Dedos,760mm | 2285.3 | B | 1 | 1 | - | DET 63 38 | S8 | DC
XUSL4E14F076NM | B.I. Maestro, Tipo 4,Dedos,760mm | 2815.23 | C | 1 | 1 | - | DET 63 43 | S8 | DC
XUSL4E14F076NS1 | B.I. Esclavo 1, Tipo 4,Dedos,760mm | 2469.83 | C | 1 | 1 | - | DET 63 46 | S8 | DC
XUSL4E14F076NS2 | B.I. Esclavo 2, Tipo 4,Dedos,760mm | 2815.23 | C | 1 | 1 | - | DET 63 49 | S8 | DC
XUSL4E14F076NWC | B.I. Tipo 4,Dedos,760mm,IP69K | 3096.87 | C | 1 | 1 | - | DET 63 52 | S8 | DC
XUSL4E14F076NWH | B.I. Tipo 4,Dedos,760mm,IP69K,calef. | 3233.91 | C | 1 | 1 | - | DET 63 55 | S8 | DC
XUSL4E14F091N | B.I. alc. estándar,Tipo 4,Dedos910mm | 2642.38 | B | 1 | 1 | - | DET 63 38 | S8 | DC
XUSL4E14F106N | B.I. alc. estándar,Tipo 4,Dedos,1060mm | 2737.42 | C | 1 | 1 | - | DET 63 38 | S8 | DC
XUSL4E14F121N | B.I. alc. estándar,Tipo 4,Dedos,1210mm | 3258.98 | C | 1 | 1 | - | DET 63 38 | S8 | DC
XUSL4E14F136N | B.I. alc. estándar,Tipo 4,Dedos,1360mm | 3408.13 | B | 1 | 1 | - | DET 63 38 | S8 | DC
XUSL4E14F151N | B.I. alc. estándar,Tipo 4,Dedos,1510mm | 3538.99 | C | 1 | 1 | - | DET 63 38 | S8 | DC
XUSL4E14F166N | B.I. alc. estándar,Tipo 4,Dedos,1660mm | 3717.86 | C | 1 | 1 | - | DET 63 38 | S8 | DC
XUSL4E14F181N | B.I. alc. estándar,Tipo 4,Dedos,1810mm | 3910.38 | C | 1 | 1 | - | DET 63 38 | S8 | DC
XUSL4E2BB051L | B.I. largo alc.,Tipo 4,Cuerpos,510mm | 1424.81 | B | 1 | 1 | - | DET 63 42 | S8 | DC
XUSL4E2BB051LWC | B.I. Tipo 4,Cuerpos,510mm,IP69K | 1845.4 | C | 1 | 1 | - | DET 63 54 | S8 | DC
XUSL4E2BB051LWH | B.I. Tipo 4,Cuerpos,510mm,IP69K,calef. | 2006.95 | C | 1 | 1 | - | DET 63 57 | S8 | DC
XUSL4E2BB051N | B.I. alc. estándar,Tipo 4,Cuerpos,510mm | 1136.8 | B | 1 | 1 | - | DET 63 40 | S8 | DC
XUSL4E2BB051NM | B.I. Maestro, Tipo 4,Cuerpos,510mm | 1424.81 | C | 1 | 1 | - | DET 63 45 | S8 | DC
XUSL4E2BB051NS1 | B.I. Esclavo 1, Tipo 4,Cuerpos,510mm | 1246.7 | C | 1 | 1 | - | DET 63 48 | S8 | DC
XUSL4E2BB051NS2 | B.I. Esclavo 2, Tipo 4,Cuerpos,510mm | 1424.81 | C | 1 | 1 | - | DET 63 51 | S8 | DC
XUSL4E30H016L | B.I. largo alc.,Tipo 4,Manos,160mm | 1278.25 | C | 1 | 1 | - | DET 63 41 | S8 | DC
XUSL4E30H016N | B.I. alc. estándar,Tipo 4,Manos,160mm | 940.43 | B | 1 | 1 | - | DET 63 39 | S8 | DC
XUSL4E30H026N | B.I. alc. estándar,Tipo 4,Manos,260mm | 1103.99 | B | 1 | 1 | - | DET 63 39 | S8 | DC
XUSL4E30H031L | B.I. largo alc.,Tipo 4,Manos,310mm | 1597.81 | C | 1 | 1 | - | DET 63 41 | S8 | DC
XUSL4E30H031N | B.I. alc. estándar,Tipo 4,Manos,310mm | 1193.08 | B | 1 | 1 | - | DET 63 39 | S8 | DC
XUSL4E30H046L | B.I. largo alc.,Tipo 4,Manos,460mm | 1837.25 | B | 1 | 1 | - | DET 63 41 | S8 | DC
XUSL4E30H046LWC | B.I. Tipo 4,Manos,460mm,IP69K | 2352.65 | C | 1 | 1 | - | DET 63 53 | S8 | DC
XUSL4E30H046LWH | B.I. Tipo 4,Manos,460mm,IP69K,calef. | 2554.09 | C | 1 | 1 | - | DET 63 56 | S8 | DC
XUSL4E30H046N | B.I. alc. estándar,Tipo 4,Manos,460mm | 1366.76 | B | 1 | 1 | - | DET 63 39 | S8 | DC
XUSL4E30H046NM | B.I. Maestro, Tipo 4,Manos,460mm | 1695.92 | C | 1 | 1 | - | DET 63 44 | S8 | DC
XUSL4E30H046NS1 | B.I. Esclavo 1, Tipo 4,Manos,460mm | 1483.94 | C | 1 | 1 | - | DET 63 47 | S8 | DC
XUSL4E30H046NS2 | B.I. Esclavo 2, Tipo 4,Manos,460mm | 1695.92 | C | 1 | 1 | - | DET 63 50 | S8 | DC
XUSL4E30H061L | B.I. largo alc.,Tipo 4,Manos,610mm | 2226.3 | B | 1 | 1 | - | DET 63 41 | S8 | DC
XUSL4E30H061LWC | B.I. Tipo 4,Manos,610mm,IP69K | 2773.08 | C | 1 | 1 | - | DET 63 53 | S8 | DC
XUSL4E30H061LWH | B.I. Tipo 4,Manos,610mm,IP69K,calef. | 2975.33 | C | 1 | 1 | - | DET 63 56 | S8 | DC
XUSL4E30H061N | B.I. alc. estándar,Tipo 4,Manos,610mm | 1647.17 | B | 1 | 1 | - | DET 63 39 | S8 | DC
XUSL4E30H061NM | B.I. Maestro, Tipo 4,Manos,610mm | 2055.05 | C | 1 | 1 | - | DET 63 44 | S8 | DC
XUSL4E30H061NS1 | B.I. Esclavo 1, Tipo 4,Manos,610mm | 1798.16 | C | 1 | 1 | - | DET 63 47 | S8 | DC
XUSL4E30H061NS2 | B.I. Esclavo 2, Tipo 4,Manos,610mm | 2055.05 | C | 1 | 1 | - | DET 63 50 | S8 | DC
XUSL4E30H076L | B.I. largo alc.,Tipo 4,Manos,760mm | 2392.09 | C | 1 | 1 | - | DET 63 41 | S8 | DC
XUSL4E30H076LWC | B.I. Tipo 4,Manos,760mm,IP69K | 2910.95 | C | 1 | 1 | - | DET 63 53 | S8 | DC
XUSL4E30H076LWH | B.I. Tipo 4,Manos,760mm,IP69K,calef. | 3096.64 | C | 1 | 1 | - | DET 63 56 | S8 | DC
XUSL4E30H076N | B.I. alc. estándar,Tipo 4,Manos,760mm | 1769.04 | B | 1 | 1 | - | DET 63 39 | S8 | DC
XUSL4E30H076NM | B.I. Maestro, Tipo 4,Manos,760mm | 2208.09 | C | 1 | 1 | - | DET 63 44 | S8 | DC
XUSL4E30H076NS1 | B.I. Esclavo 1, Tipo 4,Manos,760mm | 1932.09 | C | 1 | 1 | - | DET 63 47 | S8 | DC
XUSL4E30H076NS2 | B.I. Esclavo 2, Tipo 4,Manos,760mm | 2208.09 | C | 1 | 1 | - | DET 63 50 | S8 | DC
XUSL4E30H091L | B.I. largo alc.,Tipo 4,Manos910mm | 2448.3 | C | 1 | 1 | - | DET 63 41 | S8 | DC
XUSL4E30H091LWC | B.I. Tipo 4,Manos,910mm,IP69K | 2933.42 | C | 1 | 1 | - | DET 63 53 | S8 | DC
XUSL4E30H091LWH | B.I. Tipo 4,Manos,910mm,IP69K,calef. | 3114.09 | C | 1 | 1 | - | DET 63 56 | S8 | DC
XUSL4E30H091N | B.I. alc. estándar,Tipo 4,Manos910mm | 1806.58 | B | 1 | 1 | - | DET 63 39 | S8 | DC
XUSL4E30H091NM | B.I. Maestro, Tipo 4,Manos,910mm | 2259.99 | C | 1 | 1 | - | DET 63 44 | S8 | DC
XUSL4E30H091NS1 | B.I. Esclavo 1, Tipo 4,Manos,910mm | 1977.48 | C | 1 | 1 | - | DET 63 47 | S8 | DC
XUSL4E30H091NS2 | B.I. Esclavo 2, Tipo 4,Manos,910mm | 2259.99 | C | 1 | 1 | - | DET 63 50 | S8 | DC
XUSL4E30H106L | B.I. largo alc.,Tipo 4,Manos,1060mm | 2692.89 | C | 1 | 1 | - | DET 63 41 | S8 | DC
XUSL4E30H106LWC | B.I. Tipo 4,Manos,1060mm,IP69K | 3163.39 | C | 1 | 1 | - | DET 63 53 | S8 | DC
XUSL4E30H106LWH | B.I. Tipo 4,Manos,1060mm,IP69K,calef. | 3344.73 | C | 1 | 1 | - | DET 63 56 | S8 | DC
XUSL4E30H106N | B.I. alc. estándar,Tipo 4,Manos,1060mm | 1984.81 | B | 1 | 1 | - | DET 63 39 | S8 | DC
XUSL4E30H106NM | B.I. Maestro, Tipo 4,Manos,1060mm | 2485.75 | C | 1 | 1 | - | DET 63 44 | S8 | DC
XUSL4E30H106NS1 | B.I. Esclavo 1, Tipo 4,Manos,1060mm | 2175.01 | C | 1 | 1 | - | DET 63 47 | S8 | DC
XUSL4E30H106NS2 | B.I. Esclavo 2, Tipo 4,Manos,1060mm | 2485.75 | C | 1 | 1 | - | DET 63 50 | S8 | DC
XUSL4E30H121L | B.I. largo alc.,Tipo 4,Manos,1210mm | 2952.17 | C | 1 | 1 | - | DET 63 41 | S8 | DC
XUSL4E30H121N | B.I. alc. estándar,Tipo 4,Manos,1210mm | 2169.4 | B | 1 | 1 | - | DET 63 39 | S8 | DC
XUSL4E30H136L | B.I. largo alc.,Tipo 4,Manos,1360mm | 3167.66 | C | 1 | 1 | - | DET 63 41 | S8 | DC
XUSL4E30H136N | B.I. alc. estándar,Tipo 4,Manos,1360mm | 2325.56 | B | 1 | 1 | - | DET 63 39 | S8 | DC
XUSL4E30H151L | B.I. largo alc.,Tipo 4,Manos,1510mm | 3599.63 | C | 1 | 1 | - | DET 63 41 | S8 | DC
XUSL4E30H151N | B.I. alc. estándar,Tipo 4,Manos,1510mm | 2655.15 | B | 1 | 1 | - | DET 63 39 | S8 | DC
XUSL4E30H166L | B.I. largo alc.,Tipo 4,Manos,1660mm | 3874.21 | C | 1 | 1 | - | DET 63 41 | S8 | DC
XUSL4E30H166N | B.I. alc. estándar,Tipo 4,Manos,1660mm | 2843.32 | C | 1 | 1 | - | DET 63 39 | S8 | DC
XUSL4E30H181L | B.I. largo alc.,Tipo 4,Manos,1810mm | 4175.72 | C | 1 | 1 | - | DET 63 41 | S8 | DC
XUSL4E30H181LWC | B.I.largo alc.,Tip 4,Manos,1810mm IP69 | 4491.92 | C | 1 | 1 | - | DET 63 52 | S8 | DC
XUSL4E30H181N | B.I. alc. estándar,Tipo 4,Manos,1810mm | 3060.68 | B | 1 | 1 | - | DET 63 39 | S8 | DC
XUSL4E3BB081L | B.I. largo alc.,Tipo 4,Cuerpos,810mm | 1604.3 | C | 1 | 1 | - | DET 63 42 | S8 | DC
XUSL4E3BB081LWC | B.I. Tipo 4,Cuerpos,810mm,IP69K | 2008.97 | C | 1 | 1 | - | DET 63 54 | S8 | DC
XUSL4E3BB081LWH | B.I. Tipo 4,Cuerpos,810mm,IP69K,calef. | 2174.21 | C | 1 | 1 | - | DET 63 57 | S8 | DC
XUSL4E3BB081N | B.I. alc. estándar,Tipo 4,Cuerpos,810mm | 1281.57 | B | 1 | 1 | - | DET 63 40 | S8 | DC
XUSL4E3BB081NM | B.I. Maestro, Tipo 4,Cuerpos,810mm | 1604.3 | C | 1 | 1 | - | DET 63 45 | S8 | DC
XUSL4E3BB081NS1 | B.I. Esclavo 1, Tipo 4,Cuerpos,810mm | 1403.76 | C | 1 | 1 | - | DET 63 48 | S8 | DC
XUSL4E3BB081NS2 | B.I. Esclavo 2, Tipo 4,Cuerpos,810mm | 1604.3 | C | 1 | 1 | - | DET 63 51 | S8 | DC
XUSL4E4BB091L | B.I. largo alc.,Tipo 4,Cuerpos,910mm | 1626.91 | B | 1 | 1 | - | DET 63 42 | S8 | DC
XUSL4E4BB091LWC | B.I. Tipo 4,Cuerpos,910mm,IP69K | 1999.71 | C | 1 | 1 | - | DET 63 54 | S8 | DC
XUSL4E4BB091LWH | B.I. Tipo 4,Cuerpos,910mm,IP69K,calef. | 2145.57 | C | 1 | 1 | - | DET 63 57 | S8 | DC
XUSL4E4BB091N | B.I. alc. estándar,Tipo 4,Cuerpos,910mm | 1308.68 | B | 1 | 1 | - | DET 63 40 | S8 | DC
XUSL4E4BB091NM | B.I. Maestro, Tipo 4,Cuerpos,910mm | 1626.91 | C | 1 | 1 | - | DET 63 45 | S8 | DC
XUSL4E4BB091NS1 | B.I. Esclavo 1, Tipo 4,Cuerpos,910mm | 1423.55 | C | 1 | 1 | - | DET 63 48 | S8 | DC
XUSL4E4BB091NS2 | B.I. Esclavo 2, Tipo 4,Cuerpos,910mm | 1626.91 | C | 1 | 1 | - | DET 63 51 | S8 | DC
XUSL4MA2BB051N | B.I.Muting program,tipo 4,cuerpo-2haces | 1866.5585 | - |  |  |  | DET 63 64 | S8 | DC
XUSL4MA30H031N | B.I.Muting program,tipo 4,R30mm-L310mm | 2172.8816 | - |  |  |  | DET 63 62 | S8 | DC
XUSL4MA30H046N | B.I.Muting program,tipo 4,R30mm-L460mm | 2332.3966 | - |  |  |  | DET 63 62 | S8 | DC
XUSL4MA30H061N | B.I.Muting program,tipo 4,R30mm-L610mm | 2535.9481 | - |  |  |  | DET 63 62 | S8 | DC
XUSL4MA30H076N | B.I.Muting program,tipo 4,R30mm-L760mm | 2689.9735 | - |  |  |  | DET 63 62 | S8 | DC
XUSL4MA30H091N | B.I.Muting program,tipo 4,R30mm-L910mm | 2910.0004 | - |  |  |  | DET 63 62 | S8 | DC
XUSL4MA30H106N | B.I.Muting program,tipo 4,R30mm-L1060mm | 3058.5274 | - |  |  |  | DET 63 62 | S8 | DC
XUSL4MA30H121N | B.I.Muting program,tipo 4,R30mm-L1210mm | 3289.5794 | - |  |  |  | DET 63 62 | S8 | DC
XUSL4MA30H136N | B.I.Muting program,tipo 4,R30mm-L13600mm | 3460.1094 | - |  |  |  | DET 63 62 | S8 | DC
XUSL4MA30H151N | B.I.Muting program,tipo 4,R30mm-L1510mm | 3687.2155 | - |  |  |  | DET 63 62 | S8 | DC
XUSL4MA3BB081N | B.I.Muting program,tipo 4,cuerpo-3haces | 2036.7388 | - |  |  |  | DET 63 64 | S8 | DC
XUSL4MA40H091N | B.I.Muting program,tipo 4,R40mm- L910mm | 2627.9271 | - |  |  |  | DET 63 63 | S8 | DC
XUSL4MA40H106N | B.I.Muting program,tipo 4,R40mm-L1060mm | 2860.4933 | - |  |  |  | DET 63 63 | S8 | DC
XUSL4MA40H121N | B.I.Muting program,tipo 4,R40mm-L1210mm | 3075.0416 | - |  |  |  | DET 63 63 | S8 | DC
XUSL4MA40H136N | B.I.Muting program,tipo 4,R40mm-L1360mm | 3218.0668 | - |  |  |  | DET 63 63 | S8 | DC
XUSL4MA40H151N | B.I.Muting program,tipo 4,R40mm-L1510mm | 3427.3967 | - |  |  |  | DET 63 63 | S8 | DC
XUSL4MA40H166N | B.I.Muting program,tipo 4,R40mm-L1660mm | 3553.611 | - |  |  |  | DET 63 63 | S8 | DC
XUSL4MA40H181N | B.I.Muting program,tipo 4,R40mm-L1810mm | 3790.1517 | - |  |  |  | DET 63 63 | S8 | DC
XUSL4MA40H196N | B.I.Muting program,tipo 4,R40mm-L1960mm | 3911.1725 | - |  |  |  | DET 63 63 | S8 | DC
XUSL4MA40H211N | B.I.Muting program,tipo 4,R40mm-L2110mm | 4103.7056 | - |  |  |  | DET 63 63 | S8 | DC
XUSL4MA40H226N | B.I.Muting program,tipo 4,R40mm-L2260mm | 4224.7264 | - |  |  |  | DET 63 63 | S8 | DC
XUSL4MA4BB091N | B.I.Muting program,tipo 4,cuerpo-4 haces | 2189.9554 | - |  |  |  | DET 63 64 | S8 | DC
XUSL4MB2BB051N | B.I.Muting basico,tipo 4,cuerpos-2 haces | 1418.3575 | - |  |  |  | DET 63 67 | S8 | DC
XUSL4MB30H031N | B.I.Muting basico,tipo 4,R30mm-L310mm | 1810.7347 | - |  |  |  | DET 63 65 | S8 | DC
XUSL4MB30H046N | B.I.Muting basico,tipo 4,R30mm-L460mm | 1943.6639 | - |  |  |  | DET 63 65 | S8 | DC
XUSL4MB30H061N | B.I.Muting basico,tipo 4,R30mm-L610mm | 2113.2901 | - |  |  |  | DET 63 65 | S8 | DC
XUSL4MB30H076N | B.I.Muting basico,tipo 4,R30mm-L760mm | 2241.6446 | - |  |  |  | DET 63 65 | S8 | DC
XUSL4MB30H091N | B.I.Muting basico,tipo 4,R30mm-L910mm | 2425.0003 | - |  |  |  | DET 63 65 | S8 | DC
XUSL4MB30H106N | B.I.Muting basico,tipo 4,R30mm-L1060mm | 2548.7728 | - |  |  |  | DET 63 65 | S8 | DC
XUSL4MB30H121N | B.I.Muting basico,tipo 4,R30mm-L1210mm | 2741.3162 | - |  |  |  | DET 63 65 | S8 | DC
XUSL4MB30H136N | B.I.Muting basico,tipo 4,R30mm-L1360mm | 2883.4245 | - |  |  |  | DET 63 65 | S8 | DC
XUSL4MB30H151N | B.I.Muting basico,tipo 4,R30mm-L1510mm | 3072.6795 | - |  |  |  | DET 63 65 | S8 | DC
XUSL4MB3BB081N | B.I.Muting basico,tipo 4,cuerpos-3 haces | 1614.0729 | - |  |  |  | DET 63 67 | S8 | DC
XUSL4MB40H091N | B.I.Muting basico,tipo 4,R40mm-L910mm | 2189.9393 | - |  |  |  | DET 63 66 | S8 | DC
XUSL4MB40H106N | B.I.Muting basico,tipo 4,R40mm-L1060mm | 2383.7444 | - |  |  |  | DET 63 66 | S8 | DC
XUSL4MB40H121N | B.I.Muting basico,tipo 4,R40mm-L1210mm | 2562.5347 | - |  |  |  | DET 63 66 | S8 | DC
XUSL4MB40H136N | B.I.Muting basico,tipo 4,R40mm-L1360mm | 2681.7223 | - |  |  |  | DET 63 66 | S8 | DC
XUSL4MB40H151N | B.I.Muting basico,tipo 4,R40mm-L1510mm | 2856.1639 | - |  |  |  | DET 63 66 | S8 | DC
XUSL4MB40H166N | B.I.Muting basico,tipo 4,R40mm-L1660mm | 2961.3425 | - |  |  |  | DET 63 66 | S8 | DC
XUSL4MB40H181N | B.I.Muting basico,tipo 4,R40mm-L1810mm | 3158.4598 | - |  |  |  | DET 63 66 | S8 | DC
XUSL4MB40H196N | B.I.Muting basico,tipo 4,R40mm-L1960mm | 3259.3104 | - |  |  |  | DET 63 66 | S8 | DC
XUSL4MB40H211N | B.I.Muting basico,tipo 4,R40mm-L2110mm | 3419.7547 | - |  |  |  | DET 63 66 | S8 | DC
XUSL4MB40H226N | B.I.Muting basico,tipo 4,R40mm-L26600mm | 3520.6054 | - |  |  |  | DET 63 66 | S8 | DC
XUSL4MB4BB091N | B.I.Muting basico,tipo 4,cuerpos-4 haces | 1764.4459 | - |  |  |  | DET 63 67 | S8 | DC
XUSL4P30H031N | B.I. ,Tipo 4,Manos,310mm reforzada | 1415.93 | C | 1 | 1 | - | DET 63 39 | S8 | DC
XUSL4P30H061N | B.I. ,Tipo 4,Manos,610mm reforzada | 1953.88 | C | 1 | 1 | - | DET 63 39 | S8 | DC
XUSZAML2PTS | 2 haces paralelos altas v- L- reflector pasivo | 719.7233 | - |  |  |  | DET 63 68 | S8 | DC
XUSZAML2XP | 2haces cruzados o paralelos en L-barrera | 696.7802 | - |  |  |  | DET 63 68 | S8 | DC
XUSZAMT2XT | 2 haces cruzados en T - barrera | 939.7365 | - |  |  |  | DET 63 68 | S8 | DC
XUSZAMT4PT | 4 haces paralelos en T- reflector pasivo | 1361.4719 | - |  |  |  | DET 63 68 | S8 | DC
XUSZAMT4PTS | 4 haces paralelos altas v-T-barrera | 1407.3127 | - |  |  |  | DET 63 68 | S8 | DC
XUSZASL2PP | 2 haces paralelos en L -reflector pasivo | 579.1986 | - |  |  |  | DET 63 68 | S8 | DC
XUSZASL2PPS | 2haces cruzo paral altas v-L- reflector pasivo | 600.9798 | - |  |  |  | DET 63 68 | S8 | DC
XUSZASL2PPT | 2 haces paralelos transparente L-barrera | 579.1986 | - |  |  |  | DET 63 68 | S8 | DC
XUSZASL2XT | 2 haces cruzados en L -modo barrera | 566.1339 | - |  |  |  | DET 63 68 | S8 | DC
XUSZAST2XT | 2 haces cruzados en T -modo barrera | 849.2009 | - |  |  |  | DET 63 68 | S8 | DC
XUSZAST4PP | 4 haces paralelos en T | 1066.9447 | - |  |  |  | DET 63 68 | S8 | DC
XUSZAST4PPS | 4 haces altas v- T- reflector pasivo | 1110.4935 | - |  |  |  | DET 63 68 | S8 | DC
XUSZAST4PPT | 4 haces paralelos transparente T -barrera | 1066.9447 | - |  |  |  | DET 63 68 | S8 | DC
XUSZBMC4 | set 4 soportes de fijación ajustable | 65.4869 | - |  |  |  | DET 63 95 | S8 | DC
XUSZBMC6 | set 6 soportes de fijación ajustable | 98.2303 | - |  |  |  | DET 63 95 | S8 | DC
XUSZBSC4 | SOPORTES BIM'S | 31.33 | B | 1 | 1 | - | DET 63 95 | S8 | DC
XUSZBSC6 | SOPORTES BIM'S | 41.79 | C | 1 | 1 | - | DET 63 95 | S8 | DC
XUSZBSS4 | SOPORTES BIM'S | 99.24 | B | 1 | 1 | - | DET 63 95 | S8 | DC
XUSZFB1 | BASES DE MONTAJE EN SUELO | 84.61 | B | 1 | 1 | - | DET 63 95 | S8 | DC
XUSZFB2 | BASES DE MONTAJE EN SUELO | 197.42 | B | 1 | 1 | - | DET 63 95 | S8 | DC
XUSZLPE | HERRAMIENTA DE ALINEACIÓN LÁSER | 601.27 | C | 1 | 1 | - | DET 63 95 | S8 | DC
XUSZMD016 | ESPEJO BIM'S 160 mm | 202.11 | C | 1 | 1 | 1 | DET 63 90 | S8 | DC
XUSZMD031 | ESPEJO BIM'S 310 mm | 230.31 | C | 1 | 1 | - | DET 63 90 | S8 | DC
XUSZMD046 | ESPEJO BIM'S 460 mm | 253.82 | C | 1 | 1 | 1 | DET 63 90 | S8 | DC
XUSZMD061 | ESPEJO BIM'S 610 mm | 282.02 | C | 1 | 1 | 1 | DET 63 90 | S8 | DC
XUSZMD076 | ESPEJO BIM'S 760 mm | 314.92 | C | 1 | 1 | - | DET 63 90 | S8 | DC
XUSZMD091 | ESPEJO BIM'S 910 mm | 352.52 | C | 1 | 1 | - | DET 63 90 | S8 | DC
XUSZMD106 | ESPEJO BIM'S 1060 mm | 390.13 | C | 1 | 1 | - | DET 63 90 | S8 | DC
XUSZMD121 | ESPEJO BIM'S 1210 mm | 423.03 | C | 1 | 1 | - | DET 63 90 | S8 | DC
XUSZMD136 | ESPEJO BIM'S 1360 mm | 460.63 | C | 1 | 1 | - | DET 63 90 | S8 | DC
XUSZMD151 | ESPEJO BIM'S 1510 mm | 606.34 | C | 1 | 1 | - | DET 63 90 | S8 | DC
XUSZMD166 | ESPEJO BIM'S 1660 mm | 639.24 | C | 1 | 1 | - | DET 63 90 | S8 | DC
XUSZMD181 | ESPEJO BIM'S 1810 mm | 676.84 | C | 1 | 1 | - | DET 63 90 | S8 | DC
XUSZMF125 | COLUMNAS CON ESPEJO BIM'S 910 mm | 361.92 | C | 1 | 1 | - | DET 63 90 | S8 | DC
XUSZMF138 | COLUMNAS CON ESPEJO BIM'S 1060 mm | 404.22 | C | 1 | 1 | - | DET 63 90 | S8 | DC
XUSZMF172 | COLUMNAS CON ESPEJO BIM'S 1360 mm | 484.12 | C | 1 | 1 | - | DET 63 90 | S8 | DC
XUSZMF202 | COLUMNAS CON ESPEJO BIM'S 1810 mm | 756.74 | C | 1 | 1 | - | DET 63 90 | S8 | DC
XUSZPM5AXPL09 | Sensores multihaz (codificación A) | 543.0223 | - |  |  |  | DET 63 68 | S8 | DC
XUSZPM5BXPL09 | Sensores multihaz (codificación B) | 543.0223 | - |  |  |  | DET 63 68 | S8 | DC
XUSZSC105 | COLUMNAS DE MONTAJE BIM'S | 258.51 | C | 1 | 1 | - | DET 63 95 | S8 | DC
XUSZSC105R | COLUMNAS DE MONTAJE BIM'S | 282.02 | C | 1 | 1 | - | DET 63 95 | S8 | DC
XUSZSC138 | COLUMNAS DE MONTAJE BIM'S | 291.42 | C | 1 | 1 | - | DET 63 95 | S8 | DC
XUSZSC138R | COLUMNAS DE MONTAJE BIM'S | 314.92 | C | 1 | 1 | - | DET 63 95 | S8 | DC
XUSZSC172 | COLUMNAS DE MONTAJE BIM'S | 366.63 | C | 1 | 1 | - | DET 63 95 | S8 | DC
XUSZSC172R | COLUMNAS DE MONTAJE BIM'S | 390.13 | C | 1 | 1 | - | DET 63 95 | S8 | DC
XUSZSC202 | COLUMNAS DE MONTAJE BIM'S | 629.84 | C | 1 | 1 | - | DET 63 95 | S8 | DC
XUSZSC202R | COLUMNAS DE MONTAJE BIM'S | 658.04 | C | 1 | 1 | - | DET 63 95 | S8 | DC
XUSZSM136 | Columna B.I. Muting hasta 1360mm | 260.9344 | - |  |  |  | DET 63 95 | S8 | DC
XUSZSM166 | Columna B.I. Muting hasta 1660mm | 295.704 | - |  |  |  | DET 63 95 | S8 | DC
XUSZSM2B | Columna B.I. Muting 2 haces | 201.7692 | - |  |  |  | DET 63 95 | S8 | DC
XUSZSM3B | Columna B.I. Muting 3 haces | 219.1946 | - |  |  |  | DET 63 95 | S8 | DC
XUSZSM4B | Columna B.I. Muting 4 haces | 233.0943 | - |  |  |  | DET 63 95 | S8 | DC
XUSZSS125 | CARRIL DE MONTAJE BIM'S | 230.31 | C | 1 | 1 | - | DET 63 95 | S8 | DC
XUSZTR14 | VARILLAS TEST BIM'S | 15.67 | C | 1 | 1 | - | DET 63 95 | S8 | DC
XUSZTR30 | VARILLAS TEST BIM'S | 26.11 | C | 1 | 1 | - | DET 63 95 | S8 | DC
XUSZTR40 | VARILLAS TEST BIM'S 40mm | 28.3668 | - |  |  |  | DET 63 95 | S8 | DC
XUSZVA12 | KITS ANTIVIBRACIONES | 70.5 | C | 1 | 1 | - | DET 63 95 | S8 | DC
XUSZVA4 | KITS ANTIVIBRACIONES | 28.21 | C | 4 | 1 | - | DET 63 95 | S8 | DC
XUSZVA8 | KITS ANTIVIBRACIONES | 47 | B | 1 | 1 | - | DET 63 95 | S8 | DC
XUSZWPE015 | TAPA PROTECCIÓN 195 mm | 31.33 | C | 1 | 1 | - | DET 63 95 | S8 | DC
XUSZWPE030 | TAPA PROTECCIÓN 345 mm | 36.56 | C | 1 | 1 | - | DET 63 95 | S8 | DC
XUSZWPE045 | TAPA PROTECCIÓN 495 mm | 41.79 | C | 1 | 1 | 1 | DET 63 95 | S8 | DC
XUSZWPE060 | TAPA PROTECCIÓN 645 mm | 47 | C | 1 | 1 | - | DET 63 95 | S8 | DC
XUSZWPE075 | TAPA PROTECCIÓN 795 mm | 52.22 | C | 1 | 1 | - | DET 63 95 | S8 | DC
XUSZWPE080 | TAPA PROTECCIÓN 935 mm | 42.24 | C | 1 | 1 | 1 | DET 63 95 | S8 | DC
XUSZWPE090 | TAPA PROTECCIÓN 945 mm | 57.45 | C | 1 | 1 | - | DET 63 95 | S8 | DC
XUSZWPE105 | TAPA PROTECCIÓN 1095 mm | 62.67 | C | 1 | 1 | - | DET 63 95 | S8 | DC
XUSZWPE120 | TAPA PROTECCIÓN 1245 mm | 67.89 | C | 1 | 1 | - | DET 63 95 | S8 | DC
XUSZWPE150 | TAPA PROTECCIÓN 1545 mm | 78.34 | C | 1 | 1 | - | DET 63 95 | S8 | DC
XUSZWPE165 | TAPA PROTECCIÓN 1695 mm | 83.56 | C | 1 | 1 | - | DET 63 95 | S8 | DC
XUSZWPE180 | TAPA PROTECCIÓN 1845 mm | 94.01 | C | 1 | 1 | - | DET 63 95 | S8 | DC
XUSZWPEFC | BRIDAS INOX PARA XUSZWPE | 151.46 | C | 1 | 1 | - | DET 63 95 | S8 | DC
XUVA0505PANM8 | HORQUILLA FOTOELEC ANGULAR 50X50 | 228.9 | C | 1 | 1 | - | DET 45 05 | E8 | DE
XUVA0808PANM8 | HORQUILLA FOTOELEC ANGULAR 80X80 | 228.9 | C | 1 | 1 | - | DET 45 05 | E8 | DE
XUVA1212PANM8 | HORQUILLA FOTOELEC ANGULAR 120X120 | 253.63 | C | 1 | 1 | - | DET 45 05 | E8 | DE
XUVA1515PANM8 | HORQUILLA FOTOELEC ANGULAR 150X150 | 278.37 | C | 1 | 1 | - | DET 45 05 | E8 | DE
XUVE04M3KSNM8 | HORQ. PLASTICO ETIQUETAS PNP/NPN | 123.72 | A | 1 | 1 | - | DET 45 10 | E8 | DE
XUVE04M3NSNM8 | HORQ. PLASTICO ETIQUETAS NPN | 123.72 | C | 1 | 1 | - | DET 45 10 | E8 | DE
XUVE04M3PSNM8 | HORQ. PLASTICO ETIQUETAS PNP | 123.72 | B | 1 | 1 | - | DET 45 10 | E8 | DE
XUVF120M12 | CUADRO OPTICO | 1033.56 | B | 1 | 1 | - | DET 45 13 | E8 | DE
XUVF180M12 | CUADRO OPTICO | 1060.25 | B | 1 | 1 | - | DET 45 13 | E8 | DE
XUVF250M12 | CUADRO OPTICO | 1159.71 | B | 1 | 1 | - | DET 45 13 | E8 | DE
XUVF30M8 | CUADRO OPTICO | 697.54 | B | 1 | 1 | - | DET 45 13 | E8 | DE
XUVF60M8 | CUADRO OPTICO | 776.38 | B | 1 | 1 | - | DET 45 13 | E8 | DE
XUVH0312 | HORQUILLA ASCENSOR | 120.52 | A | 1 | 1 | - | DET 45 05 | E8 | DE
XUVH0312L5 | HORQUILLA ASCENSOR CABLEO 5m | 124.14 | C | 1 | 1 | - | DET 45 05 | E8 | DE
XUVH0312L5TQ | HORQUILLA ASCENSOR CABLEO 5m | 119.33 | C | 50 | 50 | - | DET 45 05 | E8 | DE
XUVH0312LD | HORQUILLA ASCENSOR CON CONECTOR LD | 157.9 | C | 1 | 1 | - | DET 45 05 | E8 | DE
XUVJ0312 | HORQUILLA ASCENSOR | 108.48 | C | 1 | 1 | - | DET 45 05 | E8 | DE
XUVK0252S | HORQUILLA ETIQUETAS | 398.48 | B | 1 | 1 | - | DET 45 10 | E8 | DE
XUVK0252VS | HORQUILLA ETIQUETAS | 453.75 | B | 1 | 1 | - | DET 45 10 | E8 | DE
XUVR0303PANL2 | HORQUILLAS FOTOELEC FUNCIONAL 30x30 | 102.74 | B | 1 | 1 | - | DET 45 05 | E8 | DE
XUVR0605NANM8 | HORQUILLAS FOTOELEC FUNCIONAL 60x50 | 136.09 | C | 1 | 1 | - | DET 45 05 | E8 | DE
XUVR0605NBNM8 | HORQUILLAS FOTOELEC FUNCIONAL 60x50 | 136.09 | C | 1 | 1 | - | DET 45 05 | E8 | DE
XUVR0605PANM8 | HORQUILLAS FOTOELEC FUNCIONAL 60x50 | 136.09 | B | 1 | 1 | - | DET 45 05 | E8 | DE
XUVR0605PBNM8 | HORQUILLAS FOTOELEC FUNCIONAL 60x50 | 136.09 | C | 1 | 1 | - | DET 45 05 | E8 | DE
XUVR0608NANM8 | HORQUILLAS FOTOELEC FUNCIONAL 60x80 | 149.72 | C | 1 | 1 | - | DET 45 05 | E8 | DE
XUVR0608NBNM8 | HORQUILLAS FOTOELEC FUNCIONAL 60x80 | 158.01 | C | 1 | 1 | - | DET 45 05 | E8 | DE
XUVR0608PANM8 | HORQUILLAS FOTOELEC FUNCIONAL 60x80 | 149.72 | B | 1 | 1 | - | DET 45 05 | E8 | DE
XUVR0608PBNM8 | HORQUILLAS FOTOELEC FUNCIONAL 60x80 | 149.72 | C | 1 | 1 | - | DET 45 05 | E8 | DE
XUVR1212NANM8 | HORQUILLAS FOTOELEC FUNCIONAL 120x120 | 185.59 | C | 1 | 1 | - | DET 45 05 | E8 | DE
XUVR1212NBNM8 | HORQUILLAS FOTOELEC FUNCIONAL 120x120 | 181.95 | C | 1 | 1 | - | DET 45 05 | E8 | DE
XUVR1212PANM8 | HORQUILLAS FOTOELEC FUNCIONAL 120x120 | 185.59 | B | 1 | 1 | - | DET 45 05 | E8 | DE
XUVR1212PBNM8 | HORQUILLAS FOTOELEC FUNCIONAL 120x120 | 185.59 | C | 1 | 1 | - | DET 45 05 | E8 | DE
XUVR1218NANM8 | HORQUILLAS FOTOELEC FUNCIONAL 120x180 | 210.34 | C | 1 | 1 | - | DET 45 05 | E8 | DE
XUVR1218NBNM8 | HORQUILLAS FOTOELEC FUNCIONAL 120x180 | 210.34 | C | 1 | 1 | - | DET 45 05 | E8 | DE
XUVR1218PANM8 | HORQUILLAS FOTOELEC FUNCIONAL 120x180 | 210.34 | B | 1 | 1 | - | DET 45 05 | E8 | DE
XUVR1218PBNM8 | HORQUILLAS FOTOELEC FUNCIONAL 120x180 | 210.34 | C | 1 | 1 | - | DET 45 05 | E8 | DE
XUVU06M3KSNM8 | HORQ ETIQ ULTRASON 60x3 PNP/NPN | 514.19 | A | 1 | 1 | - | DET 47 02 | E8 | DE
XUVU06M3NSNM8 | HORQ ETIQ ULTRASON 60x3 NPN | 507.16 | B | 1 | 1 | - | DET 47 02 | E8 | DE
XUVU06M3PSNM8 | HORQ ETIQ ULTRASON 60x3 PNP | 507.16 | B | 1 | 1 | - | DET 47 02 | E8 | DE
XUWAA06R | SENSOR VISION AVANZADO FOCO 6MM ROJA | 2104.84 | B | 1 | 1 | - | DET 03 01 | E9 | DA
XUWAA06W | SENSOR VISION AVANZADO FOCO 6MM BLANCA | 2104.84 | B | 1 | 1 | - | DET 03 01 | E9 | DA
XUWAA12R | SENSOR VISION AVANZADO FOCO 12MM ROJA | 2104.84 | B | 1 | 1 | - | DET 03 01 | E9 | DA
XUWAA12W | SENSOR VISION AVANZADO FOCO 12MM BLANCA | 2104.84 | B | 1 | 1 | - | DET 03 01 | E9 | DA
XUWSA06R | SENSOR VISION ESTÁNDAR FOCO 6MM ROJA | 1391.33 | B | 1 | 1 | - | DET 03 01 | E9 | DA
XUWSA06W | SENSOR VISION ESTÁNDAR FOCO 6MM BLANCA | 1391.33 | C | 1 | 1 | - | DET 03 01 | E9 | DA
XUWSA12R | SENSOR VISION ESTÁNDAR FOCO 12MM ROJA | 1391.33 | B | 1 | 1 | - | DET 03 01 | E9 | DA
XUWSA12W | SENSOR VISION ESTÁNDAR FOCO 12MM BLANCA | 1391.33 | B | 1 | 1 | - | DET 03 01 | E9 | DA
XUX0AKSAM12 | Det. Fotoelec. uni comp DC3h Osiconcept | 123.01 | A | 1 | 1 | - | DET 43 04 | E8 | DE
XUX0AKSAM12T | Det. Fotoelec. uni comp DC3h Emisor | 68.55 | C | 1 | 1 | - | DET 43 04 | E8 | DE
XUX0AKSAT16 | Det. Fotoelec. uni comp DC3h Osiconcept | 126.04 | A | 1 | 1 | - | DET 43 04 | E8 | DE
XUX0AKSAT16T | Det. Fotoelec. uni comp DC3h Emisor | 68.55 | A | 1 | 1 | - | DET 43 04 | E8 | DE
XUX0ARCTT16 | Det. Fotoelec. uni comp ACDCr Osiconcept | 134.95 | A | 1 | 1 | - | DET 43 04 | E8 | DE
XUX0ARCTT16T | Det. Fotoelec. uni comp ACDCr Emisor | 73.7 | A | 1 | 1 | - | DET 43 04 | E8 | DE
XUX1ANANM12 | Det. Fotoelec. fun comp DC3h Reflex NA | 83.69 | C | 1 | 1 | - | DET 43 03 | E8 | DE
XUX1ANANT16 | Det. Fotoelec. fun comp DC3h Reflex NA | 83.69 | C | 1 | 1 | - | DET 43 03 | E8 | DE
XUX1ANBNM12 | Det. Fotoelec. fun comp DC3h Reflex NC | 83.69 | C | 1 | 1 | - | DET 43 03 | E8 | DE
XUX1ANBNT16 | Det. Fotoelec. fun comp DC3h Reflex NC | 83.69 | C | 1 | 1 | - | DET 43 03 | E8 | DE
XUX1APANM12 | Det. Fotoelec. fun comp DC3h Reflex NA | 83.69 | A | 1 | 1 | - | DET 43 03 | E8 | DE
XUX1APANT16 | Det. Fotoelec. fun comp DC3h Reflex NA | 83.69 | A | 1 | 1 | - | DET 43 03 | E8 | DE
XUX1APBNM12 | Det. Fotoelec. fun comp DC3h Reflex NC | 83.69 | C | 1 | 1 | - | DET 43 03 | E8 | DE
XUX1APBNT16 | Det. Fotoelec. fun comp DC3h Reflex NC | 83.69 | C | 1 | 1 | - | DET 43 03 | E8 | DE
XUX1ARCNT16 | Det. Fotoelec. fun comp ACDCr Reflex | 97.55 | A | 1 | 1 | - | DET 43 03 | E8 | DE
XUX2ANANM12R | Det. Fotoelec. fun comp DC3h Recep. NA | 75.62 | C | 1 | 1 | - | DET 43 03 | E8 | DE
XUX2ANANT16R | Det. Fotoelec. fun comp DC3h Recep. NA | 75.62 | C | 1 | 1 | - | DET 43 03 | E8 | DE
XUX2ANBNM12R | Det. Fotoelec. fun comp DC3h Recep. NC | 75.62 | C | 1 | 1 | - | DET 43 03 | E8 | DE
XUX2ANBNT16R | Det. Fotoelec. fun comp DC3h Recep. NC | 75.62 | C | 1 | 1 | - | DET 43 03 | E8 | DE
XUX2APANM12R | Det. Fotoelec. fun comp DC3h Recep. NA | 75.62 | C | 1 | 1 | - | DET 43 03 | E8 | DE
XUX2APANT16R | Det. Fotoelec. fun comp DC3h Recep. NA | 75.62 | C | 1 | 1 | - | DET 43 03 | E8 | DE
XUX2APBNM12R | Det. Fotoelec. fun comp DC3h Recep. NC | 75.62 | C | 1 | 1 | - | DET 43 03 | E8 | DE
XUX2APBNT16R | Det. Fotoelec. fun comp DC3h Recep. NC | 75.62 | C | 1 | 1 | - | DET 43 03 | E8 | DE
XUX2ARCNT16R | Det. Fotoelec. fun comp ACDCr Recep. | 87.19 | A | 1 | 1 | - | DET 43 03 | E8 | DE
XUX5ANANM12 | Det. Fotoelec. fun comp DC3h Proxim. NA | 87.72 | C | 1 | 1 | - | DET 43 03 | E8 | DE
XUX5ANANT16 | Det. Fotoelec. fun comp DC3h Proxim. NA | 87.72 | C | 1 | 1 | - | DET 43 03 | E8 | DE
XUX5ANBNM12 | Det. Fotoelec. fun comp DC3h Proxim. NC | 87.72 | C | 1 | 1 | - | DET 43 03 | E8 | DE
XUX5ANBNT16 | Det. Fotoelec. fun comp DC3h Proxim. NC | 87.72 | C | 1 | 1 | - | DET 43 03 | E8 | DE
XUX5APANM12 | Det. Fotoelec. fun comp DC3h Proxim. NA | 87.72 | A | 1 | 1 | - | DET 43 03 | E8 | DE
XUX5APANT16 | Det. Fotoelec. fun comp DC3h Proxim. NA | 87.72 | A | 1 | 1 | - | DET 43 03 | E8 | DE
XUX5APBNM12 | Det. Fotoelec. fun comp DC3h Proxim. NC | 87.72 | C | 1 | 1 | - | DET 43 03 | E8 | DE
XUX5APBNT16 | Det. Fotoelec. fun comp DC3h Proxim. NC | 87.72 | B | 1 | 1 | - | DET 43 03 | E8 | DE
XUX5ARCNT16 | Det. Fotoelec. fun comp ACDCr Proxim. | 101.71 | A | 1 | 1 | - | DET 43 03 | E8 | DE
XUX8AKSAM12 | DETECTOR FOTOELEC COMPACTO BPP 12 24 V | 120.37 | B | 1 | 1 | - | DET 45 07 | E8 | DE
XUX8AKSAT16 | DETECTOR FOTOELEC COMPACTO BPP 12 24 V | 120.37 | B | 1 | 1 | - | DET 45 07 | E8 | DE
XUX8ARCTT16 | DETECTOR FOTOELEC COMPACTO BPP 24 240 V | 131.7 | A | 1 | 1 | - | DET 45 07 | E8 | DE
XUX9ANANM12 | Det. Fotoelec. fun comp DC3h RPolar. NA | 91.76 | C | 1 | 1 | - | DET 43 03 | E8 | DE
XUX9ANANT16 | Det. Fotoelec. fun comp DC3h RPolar. NA | 91.76 | C | 1 | 1 | - | DET 43 03 | E8 | DE
XUX9ANBNM12 | Det. Fotoelec. fun comp DC3h RPolar. NC | 91.76 | C | 1 | 1 | - | DET 43 03 | E8 | DE
XUX9ANBNT16 | Det. Fotoelec. fun comp DC3h RPolar. NC | 91.76 | C | 1 | 1 | - | DET 43 03 | E8 | DE
XUX9APANM12 | Det. Fotoelec. fun comp DC3h RPolar. NA | 91.76 | A | 1 | 1 | - | DET 43 03 | E8 | DE
XUX9APANT16 | Det. Fotoelec. fun comp DC3h RPolar. NA | 91.76 | C | 1 | 1 | - | DET 43 03 | E8 | DE
XUX9APBNM12 | Det. Fotoelec. fun comp DC3h RPolar. NC | 91.76 | C | 1 | 1 | - | DET 43 03 | E8 | DE
XUX9APBNT16 | Det. Fotoelec. fun comp DC3h RPolar. NC | 91.76 | C | 1 | 1 | - | DET 43 03 | E8 | DE
XUX9ARCNT16 | Det. Fotoelec. fun comp ACDCr RPolar. | 106.92 | A | 1 | 1 | - | DET 43 03 | E8 | DE
XUY1111 | REFLECTOR50X50mm | 14.86 | B | 1 | 1 | - | DET 47 17 | E8 | DE
XUY1112 | REFLECTOR D 20.5 | 6.02 | C | 1 | 1 | - | DET 47 17 | E8 | DE
XUY1113 | REFLECTOR D 46 | 9.9 | C | 1 | 1 | - | DET 47 17 | E8 | DE
XUY1114 | REFLECTOR D 84 | 14.42 | C | 1 | 1 | - | DET 47 17 | E8 | DE
XUY1119 | REFLECTOR RECT 20x35 | 14.02 | B | 1 | 1 | - | DET 47 17 | E8 | DE
XUY1120 | FOCAL RECTO F VID PROX Sn=10MM | 14.86 | C | 1 | 1 | - | DET 47 13 | E8 | DE
XUY1121 | FOCAL.RECTO F.VID EMI-REC Sn=800MM | 22.86 | C | 1 | 1 | - | DET 47 13 | E8 | DE
XUY1122R | FOCAL ACOD FVID EM.REC.Sn=800MM LROJA | 33.69 | C | 1 | 1 | - | DET 47 13 | E8 | DE
XUY1124 | FOCAL RECT F.VID EM-REC.RECTO Sn=3M | 62.54 | C | 1 | 1 | - | DET 47 13 | E8 | DE
XUY1125 | FOCAL RECT F.VID PROX RECTO Sn=30MM | 26.45 | C | 1 | 1 | - | DET 47 13 | E8 | DE
XUY340BA5N02S77 | ROLLER SENSOR 340MM 5LENTES SIN FIJ | 166.04 | C | 1 | 1 | 10 | DET 45 20 | E8 | DE
XUY355AA4A03M12 | ROLLER SENSOR FOR CONVEYOR 355 MM N4 | 98.52 | C | 1 | 1 | 1 | DET 45 20 | E8 | DE
XUY40330400 | FIBRA OPTICA | 1581 | C | 1 | 1 | 1 | DET 47 13 | E8 | DE
XUY41013 | FOCAL THRUBEAM MECATHERM | 105.36 | C | 1 | 1 | - | DET 47 14 | E8 | DE
XUY474NB4H03M12 | ROLLER SENSOR v2 474MM | 95.13 | C | 1 | 1 | 1 | DET 45 20 | E8 | DE
XUY609NB6H03M12 | ROLLER SENSOR v2 609MM | 147.9 | C | 1 | 1 | - | DET 45 20 | E8 | DE
XUY9292 | ESCUADRAPROTECCIÓN | 21.79 | C | 1 | 1 | - | DET 47 17 | E8 | DE
XUY92CG41E250 | F M12 EMIS BARRERA Sn=50M | 98.13 | C | 1 | 1 | - | DET 47 18 | E8 | DE
XUY92CG41E520 | F M12 EMIS BARRERA Sn=20M | 92.33 | C | 1 | 1 | - | DET 47 18 | E8 | DE
XUY92CG41R250 | F M12 REC.BARRERA Sn=50M | 82.93 | C | 1 | 1 | - | DET 47 18 | E8 | DE
XUY92CG41R520 | FO M12 REC.BARRERA Sn=20M | 82.93 | B | 1 | 1 | - | DET 47 18 | E8 | DE
XUY92CGAMP230 | AMPLI. EMI-RECEP.230VAC | 189.88 | C | 1 | 1 | - | DET 47 18 | E8 | DE
XUY92CGAMP24 | AMPLI. EMI-RECEP.24VDC | 201.79 | C | 1 | 1 | - | DET 47 18 | E8 | DE
XUYA005 | FIBRA PLAST. DIAM 1MM LONG. 1M | 7.32 | C | 1 | 1 | - | DET 47 14 | E8 | DE
XUYA110 | P/F.PLAST.PROX.RECTO Sn=70MM | 16.83 | C | 1 | 1 | - | DET 47 14 | E8 | DE
XUYA210 | P/F PLAST EM-REC.RECT Sn=200MM | 18.57 | C | 1 | 1 | - | DET 47 14 | E8 | DE
XUYA211 | P/F PLAST EM-REC.RECT Sn=800MM | 18.04 | C | 1 | 1 | - | DET 47 14 | E8 | DE
XUYA212 | P/F PLAST EM-REC-RECT Sn=1200MM | 20.45 | C | 1 | 1 | - | DET 47 14 | E8 | DE
XUYA213 | P/F PLAST EM-REC RECT Sn=4M | 33.69 | C | 1 | 1 | - | DET 47 14 | E8 | DE
XUYA220 | P/F PLAST EM-REC LAT Sn=1200MM | 24.05 | B | 1 | 1 | - | DET 47 14 | E8 | DE
XUYA310 | PROLONGADOR F.PLAST. | 28.87 | C | 1 | 1 | - | DET 47 14 | E8 | DE
XUYAF400A | AMPLI.F.OPT.PLAST.115/230VAC RELÉ | 135.21 | C | 1 | 1 | - | DET 47 15 | E8 | DE
XUYAFLCO966S | FOTO.F.PLAST10/30VDCNPN/PNP | 284.27 | C | 1 | 1 | - | DET 47 22 | E8 | DE
XUYAFP946S | AMPLI.F.O.PLAST.NPN/PNPTEACH2M | 142.76 | C | 1 | 1 | - | DET 47 15 | E8 | DE
XUYAFP954R | AMPLI.F.OPT.PLAST.RELÉ TEACH | 197.58 | C | 1 | 1 | - | DET 47 15 | E8 | DE
XUYAFP966S | AMPLI.F.OPT.PLAST.NPN/PNP | 114.19 | B | 1 | 1 | - | DET 47 15 | E8 | DE
XUYAFPCO946S | AMPLI.F.OPT.PLAST.NPN/PNPTEACH | 142.76 | B | 1 | 1 | - | DET 47 15 | E8 | DE
XUYAFPCO946SBU | AMPLI.F.PLAST.EMISION AZUL TEACH | 154.16 | C | 1 | 1 | - | DET 47 15 | E8 | DE
XUYAFPCO966S | AMPLI.F.OPT.PLAST. NPN/PNP | 114.19 | C | 1 | 1 | - | DET 47 15 | E8 | DE
XUYAFV946S | AMPLI.F.OPT.VID NPN/PNP2M | 142.76 | C | 1 | 1 | - | DET 47 15 | E8 | DE
XUYAFV954R | AMPLI.F.OPT.VID RELÉ TEACH | 207.85 | B | 1 | 1 | - | DET 47 15 | E8 | DE
XUYAFV966S | AMPLI.F.OPT.VID NPN/PNP2M | 114.19 | C | 1 | 1 | - | DET 47 15 | E8 | DE
XUYAFVCO946S | AMPLI.F.O.VID NPN/PNP | 142.76 | B | 1 | 1 | - | DET 47 15 | E8 | DE
XUYAFVCO966S | AMPLI.F.OPT.VID NPN/PNP | 114.19 | C | 1 | 1 | - | DET 47 15 | E8 | DE
XUYAU005 | FIBRA PLAST. DIAM 1MM LONG. 1M | 9.58 | C | 1 | 1 | - | DET 47 14 | E8 | DE
XUYB952R | FOTOCELULA REFLEX 10M NO/NC PROG RELE | 230.68 | C | 1 | 1 | - | DET 47 23 | E8 | DE
XUYB952S | FOTOCELULA REFLEX 10M NO/NC PROG PNP/NPN | 230.68 | C | 1 | 1 | - | DET 47 23 | E8 | DE
XUYB954R | FOTOCELULA REFLEX 6M NO/NC PROG RELE | 158.67 | C | 1 | 1 | - | DET 47 23 | E8 | DE
XUYB954S | FOTOCELULA REFLEX 6M NO/NC PROG PNP/NPN | 158.67 | C | 1 | 1 | - | DET 47 23 | E8 | DE
XUYB989SN | F SERIE989R.POLAR.NPN10/30VDC2M | 118.85 | C | 1 | 1 | - | DET 47 06 | E8 | DE
XUYB989SP | F SERIR989R.POLAR.PNP10/30VDC2M | 97.34 | C | 1 | 1 | - | DET 47 06 | E8 | DE
XUYBA946S | F TEACH 13X30X60 R POL PNP/NPN | 153.69 | C | 1 | 1 | - | DET 47 20 | E8 | DE
XUYBACO946S | F TEACH 13X30X60 R POL PNP/NPN | 151.44 | C | 1 | 1 | - | DET 47 20 | E8 | DE
XUYBAT1CO956S | F MAT.TRANS.PROX.NPN/PNP 80CM | 214.76 | B | 1 | 1 | - | DET 47 21 | E8 | DE
XUYBAT2CO956S | F MAT.TRANS.PROX.NPN/PNP140CM | 214.76 | C | 1 | 1 | - | DET 47 21 | E8 | DE
XUYBCO929LSP | LASER MINIAT R POLAR PNPTEACH | 229.24 | B | 1 | 1 | - | DET 47 09 | E8 | DE
XUYBCO989SN | F SERIE989R.POLAR.NPN10/30VDC | 97.34 | C | 1 | 1 | - | DET 47 06 | E8 | DE
XUYBCO989SP | F SERIE989R.POLAR.PNP10/30VDC | 97.34 | C | 1 | 1 | - | DET 47 06 | E8 | DE
XUYBLCO946S | F TEACH 13X30X78 R POL PNP/NPN | 174.77 | C | 1 | 1 | - | DET 47 20 | E8 | DE
XUYBLCO966S | F 13X30X60 R POLAR.LATER NPN/PNP | 158.46 | C | 1 | 1 | - | DET 47 22 | E8 | DE
XUYCAD60X100S | CUADRO OPT NPN/PNP 60X100mm | 887.35 | C | 1 | 1 | - | DET 47 16 | E8 | DE
XUYCM128 | ADAPTADORM8/M12 | 23.53 | C | 1 | 1 | - | DET 47 17 | E8 | DE
XUYDCFCO966S | CONTRASTE F.PLAST NPN/PNPTEACH | 197.73 | C | 1 | 1 | - | DET 47 19 | E8 | DE
XUYE989 | F SERIE989EM.BARR.10/30VDC2M | 57.72 | C | 1 | 1 | - | DET 47 06 | E8 | DE
XUYECO989 | F SERIE989EM.BARR.10/30VDC | 63.38 | C | 1 | 1 | - | DET 47 06 | E8 | DE
XUYF953002COS | F HORQ.10/30VDCAPERT.40x2mm | 252.51 | B | 1 | 1 | - | DET 47 12 | E8 | DE
XUYF953002S | F HORQ.10/30VDCAPERT.40x2mm2M | 269.54 | C | 1 | 1 | - | DET 47 12 | E8 | DE
XUYFA983003COS | F HORQ.TEACHAPERT.60x3mm10/30VD | 263.34 | B | 1 | 1 | - | DET 47 11 | E8 | DE
XUYFA983005COS | F HORQ.TEACHAPERT.60x5mm10/30VD | 248.5 | C | 1 | 1 | - | DET 47 11 | E8 | DE
XUYFALNEP100002 | F HQ LASERTEACH APERT.95x2mm | 332.99 | C | 1 | 1 | - | DET 47 04 | E8 | DE
XUYFALNEP100015 | F HQ LASERTEACH APERT.95x15mm | 315.49 | C | 1 | 1 | - | DET 47 04 | E8 | DE
XUYFALNEP100030 | F HQ LASERTEACH APERT.95x30mm | 321.1 | C | 1 | 1 | - | DET 47 04 | E8 | DE
XUYFALNEP100050 | F HQ LASERTEACH APERT.95x50mm | 372.41 | C | 1 | 1 | - | DET 47 04 | E8 | DE
XUYFALNEP100080 | F HQ LASERTEACH APERT.95x80mm | 372.41 | C | 1 | 1 | - | DET 47 04 | E8 | DE
XUYFALNEP100120 | F HQ LASERTEACH APERT.95x120mm | 372.41 | B | 1 | 1 | - | DET 47 04 | E8 | DE
XUYFALNEP40002 | F HQ LASERTEACH APERT.42x2mm | 284.56 | C | 1 | 1 | - | DET 47 04 | E8 | DE
XUYFALNEP40005 | F HQ LASERTEACH APERT.42x5mm | 284.56 | C | 1 | 1 | - | DET 47 04 | E8 | DE
XUYFALNEP40015 | F HQ LASERTEACH APERT.42x15mm | 284.56 | C | 1 | 1 | - | DET 47 04 | E8 | DE
XUYFALNEP40030 | F HQ LASERTEACH APERT.42x30mm | 284.56 | C | 1 | 1 | - | DET 47 04 | E8 | DE
XUYFALNEP40050 | F HQ LASERTEACH APERT.42x50mm | 353.85 | C | 1 | 1 | - | DET 47 04 | E8 | DE
XUYFALNEP40080 | F HQ LASERTEACH APERT.42x80mm | 353.85 | C | 1 | 1 | - | DET 47 04 | E8 | DE
XUYFALNEP40120 | F HQ LASERTEACH APERT.42x120mm | 353.85 | C | 1 | 1 | - | DET 47 04 | E8 | DE
XUYFALNEP60015 | F HQ LASERTEACH APERT.59x15mm | 284.56 | C | 1 | 1 | - | DET 47 04 | E8 | DE
XUYFALNEP60030 | F HQ LASERTEACH APERT.59x30mm | 289.63 | C | 1 | 1 | - | DET 47 04 | E8 | DE
XUYFALNEP60050 | F HQ LASERTEACH APERT.59x50mm | 353.85 | C | 1 | 1 | - | DET 47 04 | E8 | DE
XUYFALNEP60080 | F HQ LASERTEACH APERT.59x80mm | 353.85 | C | 1 | 1 | - | DET 47 04 | E8 | DE
XUYFALNEP60120 | F HQ LASERTEACH APERT.59x120mm | 353.85 | C | 1 | 1 | - | DET 47 04 | E8 | DE
XUYFANEP100002 | F HORQ.TEACHAPERTURA95x2mm | 199.21 | C | 1 | 1 | - | DET 47 03 | E8 | DE
XUYFANEP100005 | F HORQ.TEACHAPERTURA95x5mm | 215.32 | C | 1 | 1 | - | DET 47 03 | E8 | DE
XUYFANEP100015 | F HORQ.TEACHAPERTURA95x15mm | 221.46 | C | 1 | 1 | - | DET 47 03 | E8 | DE
XUYFANEP100030 | F HORQ.TEACHAPERTURA95x30mm | 235.08 | C | 1 | 1 | - | DET 47 03 | E8 | DE
XUYFANEP100050 | F HORQ.TEACHAPERTURA95x50mm | 238.8 | C | 1 | 1 | - | DET 47 03 | E8 | DE
XUYFANEP100080 | F HORQ.TEACHAPERTURA95x80mm | 258.59 | B | 1 | 1 | - | DET 47 03 | E8 | DE
XUYFANEP100120 | F HORQ.TEACHAPERTURA95x120mm | 284.57 | B | 1 | 1 | - | DET 47 03 | E8 | DE
XUYFANEP40002 | F HORQ.TEACHAPERTURA42x2mm | 165.78 | B | 1 | 1 | - | DET 47 03 | E8 | DE
XUYFANEP40005 | F HORQ.TEACHAPERTURA42x5mm | 178.17 | B | 1 | 1 | - | DET 47 03 | E8 | DE
XUYFANEP40015 | F HORQ.TEACHAPERTURA42x15mm | 188.06 | B | 1 | 1 | - | DET 47 03 | E8 | DE
XUYFANEP40030 | F HORQ.TEACHAPERTURA42x30mm | 206.62 | B | 1 | 1 | - | DET 47 03 | E8 | DE
XUYFANEP40050 | F HORQ.TEACHAPERTURA42x50mm | 214.05 | B | 1 | 1 | - | DET 47 03 | E8 | DE
XUYFANEP40080 | F HORQ.TEACHAPERTURA42x80mm | 232.61 | B | 1 | 1 | - | DET 47 03 | E8 | DE
XUYFANEP40120 | F HORQ.TEACHAPERTURA42x120mm | 258.59 | C | 1 | 1 | - | DET 47 03 | E8 | DE
XUYFANEP60002 | F HORQ.TEACHAPERTURA59x2mm | 173.22 | C | 1 | 1 | - | DET 47 03 | E8 | DE
XUYFANEP60005 | F HORQ.TEACHAPERTURA59x5mm | 186.82 | C | 1 | 1 | - | DET 47 03 | E8 | DE
XUYFANEP60015 | F HORQ.TEACHAPERTURA59x15mm | 195.48 | C | 1 | 1 | - | DET 47 03 | E8 | DE
XUYFANEP60030 | F HORQ.TEACHAPERTURA59x30mm | 209.11 | C | 1 | 1 | - | DET 47 03 | E8 | DE
XUYFANEP60050 | F HORQ.TEACHAPERTURA59x50mm | 214.05 | B | 1 | 1 | - | DET 47 03 | E8 | DE
XUYFANEP60080 | F HORQ.TEACHAPERTURA59x80mm | 232.61 | B | 1 | 1 | - | DET 47 03 | E8 | DE
XUYFANEP60120 | F HORQ.TEACHAPERTURA59x120mm | 258.59 | C | 1 | 1 | - | DET 47 03 | E8 | DE
XUYFLNEP100030 | F HORQ.LASER APERTURA95x30mm | 296.92 | C | 1 | 1 | - | DET 47 05 | E8 | DE
XUYFLNEP100080 | F HORQ.LASER APERTURA95x80mm | 347.66 | C | 1 | 1 | - | DET 47 05 | E8 | DE
XUYFLNEP100120 | F HORQ.LASER APERTURA95x120mm | 347.66 | C | 1 | 1 | - | DET 47 05 | E8 | DE
XUYFLNEP40002 | F HORQ.LASER APERTURA42x2mm | 264.77 | C | 1 | 1 | - | DET 47 05 | E8 | DE
XUYFLNEP40005 | F HORQ.LASER APERTURA42x5mm | 264.77 | C | 1 | 1 | - | DET 47 05 | E8 | DE
XUYFLNEP40015 | F HORQ.LASER APERTURA42x15mm | 264.77 | C | 1 | 1 | - | DET 47 05 | E8 | DE
XUYFLNEP40030 | F HORQ.LASER APERTURA42x30mm | 264.77 | C | 1 | 1 | - | DET 47 05 | E8 | DE
XUYFLNEP40050 | F HORQ.LASER APERTURA42x50mm | 327.86 | C | 1 | 1 | - | DET 47 05 | E8 | DE
XUYFLNEP40080 | F HORQ.LASER APERTURA42x80mm | 327.86 | C | 1 | 1 | - | DET 47 05 | E8 | DE
XUYFLNEP40120 | F HORQ.LASER APERTURA42x120mm | 327.86 | C | 1 | 1 | - | DET 47 05 | E8 | DE
XUYFLNEP60005 | F HORQ.LASER APERTURA59x5mm | 279.45 | C | 1 | 1 | - | DET 47 05 | E8 | DE
XUYFLNEP60030 | F HORQ.LASER APERTURA59x30mm | 269.45 | C | 1 | 1 | - | DET 47 05 | E8 | DE
XUYFLNEP60050 | F HORQ.LASER APERTURA59x50mm | 327.86 | C | 1 | 1 | - | DET 47 05 | E8 | DE
XUYFLNEP60080 | F HORQ.LASER APERTURA59x80mm | 327.86 | C | 1 | 1 | - | DET 47 05 | E8 | DE
XUYFLNEP60120 | F HORQ.LASER APERTURA59x120mm | 327.86 | C | 1 | 1 | - | DET 47 05 | E8 | DE
XUYFNEP100002 | F HORQ.APERTURA95x2mm | 189.29 | C | 1 | 1 | - | DET 47 02 | E8 | DE
XUYFNEP100005 | F HORQ.APERTURA95x5mm | 201.67 | C | 1 | 1 | - | DET 47 02 | E8 | DE
XUYFNEP100030 | F HORQ.APERTURA95x30mm | 216.52 | C | 1 | 1 | - | DET 47 02 | E8 | DE
XUYFNEP100050 | F HORQ.APERTURA95x50mm | 220.23 | C | 1 | 1 | - | DET 47 02 | E8 | DE
XUYFNEP100080 | F HORQ.APERTURA95x80mm | 238.8 | C | 1 | 1 | - | DET 47 02 | E8 | DE
XUYFNEP100120 | F HORQ.APERTURA95x120mm | 264.77 | C | 1 | 1 | - | DET 47 02 | E8 | DE
XUYFNEP40002 | F HORQ.APERTURA42x2mm | 154.65 | B | 1 | 1 | - | DET 47 02 | E8 | DE
XUYFNEP40005 | F HORQ.APERTURA42x5mm | 168.27 | B | 1 | 1 | - | DET 47 02 | E8 | DE
XUYFNEP40015 | F HORQ.APERTURA42x15mm | 176.94 | B | 1 | 1 | - | DET 47 02 | E8 | DE
XUYFNEP40030 | F HORQ.APERTURA42x30mm | 188.06 | B | 1 | 1 | - | DET 47 02 | E8 | DE
XUYFNEP40050 | F HORQ.APERTURA42x50mm | 194.24 | B | 1 | 1 | 1 | DET 47 02 | E8 | DE
XUYFNEP40080 | F HORQ.APERTURA42x80mm | 214.05 | C | 1 | 1 | - | DET 47 02 | E8 | DE
XUYFNEP40120 | F HORQ.APERTURA42x120mm | 238.8 | B | 1 | 1 | - | DET 47 02 | E8 | DE
XUYFNEP60002 | F HORQ.APERTURA59x2mm | 163.32 | C | 1 | 1 | - | DET 47 02 | E8 | DE
XUYFNEP60005 | F HORQ.APERTURA59x5mm | 175.68 | C | 1 | 1 | - | DET 47 02 | E8 | DE
XUYFNEP60015 | F HORQ.APERTURA59x15mm | 185.59 | C | 1 | 1 | - | DET 47 02 | E8 | DE
XUYFNEP60030 | F HORQ.APERTURA59x30mm | 190.54 | C | 1 | 1 | - | DET 47 02 | E8 | DE
XUYFNEP60050 | F HORQ.APERTURA59x50mm | 194.24 | C | 1 | 1 | - | DET 47 02 | E8 | DE
XUYFNEP60080 | F HORQ.APERTURA59x80mm | 214.05 | B | 1 | 1 | - | DET 47 02 | E8 | DE
XUYFNEP60120 | F HORQ.APERTURA59x120mm | 238.8 | B | 1 | 1 | - | DET 47 02 | E8 | DE
XUYFPC101 | F.PLAST.1M COLOR FOCAL ESTAND | 132.02 | C | 1 | 1 | - | DET 47 14 | E8 | DE
XUYFPC61 | F.PLAST.60CMCOLOR FOCALESTAND | 122.04 | C | 1 | 1 | - | DET 47 14 | E8 | DE
XUYFPCF101 | F.PLAST.1M COLOR HAZ FINO | 150.89 | C | 1 | 1 | - | DET 47 10 | E8 | DE
XUYFPCF61 | F.PLAST.60CMCOLOR HAZ FINO | 139.79 | C | 1 | 1 | - | DET 47 10 | E8 | DE
XUYFPCFA61 | F.PLAST.60CMCOLOR HAZ FINO ALARG | 125.38 | C | 1 | 1 | - | DET 47 10 | E8 | DE
XUYFPCFM8101 | F.PLAST.1M COLOR HAZ FINO M8 | 147.6 | C | 1 | 1 | - | DET 47 10 | E8 | DE
XUYFPCP101 | F.PLAST.1M COLOR LARGO ALCANCE | 150.89 | C | 1 | 1 | - | DET 47 10 | E8 | DE
XUYFPCP61 | F.PLAST.60CMCOLOR LARG ALCAN | 139.79 | C | 1 | 1 | - | DET 47 10 | E8 | DE
XUYFPDC101 | F.PLAST.1M CONTRASTE | 104.28 | C | 1 | 1 | - | DET 47 14 | E8 | DE
XUYFPDC61 | F.PLAST.60CM CONTRASTE | 94.31 | C | 1 | 1 | - | DET 47 14 | E8 | DE
XUYFPDCM861 | F.PLAST.60CM CONTRASTE M8 | 90.97 | C | 1 | 1 | - | DET 47 14 | E8 | DE
XUYFPERSD2002 | F.PLAST.EMI-REC.2M RECT D 0.5MM | 66.64 | C | 1 | 1 | - | DET 47 14 | E8 | DE
XUYFPERSD605 | F.PLAST.EM.REC.60CM RECTO 0.5M | 58.8 | C | 1 | 1 | - | DET 47 14 | E8 | DE
XUYFPERSD61 | F.PLAST.EM.REC.60CM RECTO D 1MM | 55.47 | C | 1 | 1 | - | DET 47 14 | E8 | DE
XUYFPERSN2005 | F.PLAST.EMI-RECEP.2M RECTO D 0.5MM | 54.37 | C | 1 | 1 | - | DET 47 14 | E8 | DE
XUYFPERSN201 | F.PLAST.EM.REC.2M RECTO 1MM | 28.85 | C | 1 | 1 | - | DET 47 14 | E8 | DE
XUYFPERSNC201 | F.PLAST.EM.REC.2M DEFORM 1MM | 75.45 | C | 1 | 1 | - | DET 47 14 | E8 | DE
XUYFPPLDSD201 | F.PLAST.PROX.2M Sn+ RECTO 1MM | 74.32 | C | 1 | 1 | - | DET 47 14 | E8 | DE
XUYFPPSD101 | F.PLAST.PROX.1M RECTO D 1MM | 54.37 | C | 1 | 1 | - | DET 47 14 | E8 | DE
XUYFPPSD2002 | F.PLAST.PROX.2M RECTO0.25MM | 65.46 | C | 1 | 1 | - | DET 47 14 | E8 | DE
XUYFPPSD201 | F.PLAST.PROX.2M RECTO D 1MM | 66.57 | C | 1 | 1 | - | DET 47 14 | E8 | DE
XUYFPPSD605 | F.PLAST.PROX.60CM RECTO 0.5MM | 49.92 | C | 1 | 1 | - | DET 47 14 | E8 | DE
XUYFPPSD61 | F.PLAST.PROX.60CM RECTO D 1MM | 46.59 | C | 1 | 1 | - | DET 47 14 | E8 | DE
XUYFPPSM4201 | F.PLAST.PROX.2M RECTOM4 1MM | 36.01 | C | 1 | 1 | - | DET 47 14 | E8 | DE
XUYFPPSN2005 | F.PLAST.PROX.2M RECTO D 0.5MM | 55.47 | C | 1 | 1 | - | DET 47 14 | E8 | DE
XUYFPPSN201 | F.PLAST.PROX.2M RECTO 1MM | 28.85 | C | 1 | 1 | - | DET 47 14 | E8 | DE
XUYFPPSN501 | F.PLAST.PROX.5M DEFORM 1MM | 67.68 | C | 1 | 1 | - | DET 47 14 | E8 | DE
XUYFPPSNC2005 | F.PLAST.PROX.2M DEFORM 0.5MM | 75.45 | C | 1 | 1 | - | DET 47 14 | E8 | DE
XUYFPPSNC201 | F.PLAST.PROX.2M DEFORM 1MM | 75.45 | C | 1 | 1 | - | DET 47 14 | E8 | DE
XUYFPPXSD201 | F.PLAST.PROX.2MCOAXIAL 1MM | 48.83 | C | 1 | 1 | - | DET 47 14 | E8 | DE
XUYFPUERSL201 | F.PLAST.EM.REC.2MMULTIF. LATERAL | 62.13 | C | 1 | 1 | - | DET 47 14 | E8 | DE
XUYFPUERSN201 | F.PLAST.EM.REC.2MMULTIF.RECT 1MM | 55.47 | C | 1 | 1 | - | DET 47 14 | E8 | DE
XUYFPUERSRD1201 | F.PLAST EMI-REC 2MMULTIF 0.3X22 | 474.31 | C | 1 | 1 | - | DET 47 14 | E8 | DE
XUYFPUERSRD2201 | F.PLAST EMI-REC 2MMULTIF 2X22 | 503.93 | C | 1 | 1 | - | DET 47 14 | E8 | DE
XUYFPUPSL201 | F.PLAST.PROX.2MMULTIF. LAT 1MM | 56.58 | C | 1 | 1 | - | DET 47 14 | E8 | DE
XUYFPUPSM4201 | F.PLAST.PROX.2MMULTIF. REC M4 1MM | 57.69 | C | 1 | 1 | - | DET 47 14 | E8 | DE
XUYFPUPSN201 | F.PLAST.PROX.2MMULTIF. RECT 1MM | 55.47 | C | 1 | 1 | - | DET 47 14 | E8 | DE
XUYFPUPSN301 | F.PLAST.PROX.3MMULTIF. RECTO 1MM | 75.6 | C | 1 | 1 | - | DET 47 14 | E8 | DE
XUYFRS120S | CUADRO OPT NPN/PNP 200X120mm | 658.76 | B | 1 | 1 | - | DET 47 16 | E8 | DE
XUYFRS180S | CUADRO OPT NPN/PNP 200X180mm | 676.41 | C | 1 | 1 | - | DET 47 16 | E8 | DE
XUYFRS250S | CUADRO OPT NPN/PNP 200X250mm | 736.98 | C | 1 | 1 | - | DET 47 16 | E8 | DE
XUYFVERMC61 | F.VID.EMI-REC 60CMMETAL DEFORM | 164.68 | C | 1 | 1 | - | DET 47 13 | E8 | DE
XUYFVERMD101 | F.VID.EMI-REC 1MMETAL RECTO | 125.51 | C | 1 | 1 | - | DET 47 13 | E8 | DE
XUYFVERMD151 | F.VID.EMI-REC 1.5MMETAL RECTO | 137.85 | C | 1 | 1 | - | DET 47 13 | E8 | DE
XUYFVERMD201 | F.VID.EMI-REC 2MMETAL RECTO | 152.9 | C | 1 | 1 | - | DET 47 13 | E8 | DE
XUYFVERMD61 | F.VID.EMI-REC 60CMMETAL RECTO | 110.94 | B | 1 | 1 | - | DET 47 13 | E8 | DE
XUYFVERML101 | F.VID.EMI-REC 1MMETAL LATERAL | 176.41 | C | 1 | 1 | - | DET 47 13 | E8 | DE
XUYFVERML201 | F.VID.EMI-REC 2MMETAL LATERAL | 206.67 | C | 1 | 1 | - | DET 47 13 | E8 | DE
XUYFVERML61 | F.VID.EMI-REC 60CMMETAL LATERAL | 165.25 | C | 1 | 1 | - | DET 47 13 | E8 | DE
XUYFVERSA101 | F.VID.EMI-REC 1M ALARGADA | 136.47 | C | 1 | 1 | - | DET 47 13 | E8 | DE
XUYFVERSA61 | F.VID.EMI-REC 60CM ALARGADA | 109.83 | C | 1 | 1 | - | DET 47 13 | E8 | DE
XUYFVERSD101 | F.VID.EMI-REC 1M RECTO | 98.75 | C | 1 | 1 | - | DET 47 13 | E8 | DE
XUYFVERSD151 | F.VID.EMI-REC 1.5M RECTO | 109.83 | C | 1 | 1 | - | DET 47 13 | E8 | DE
XUYFVERSD201 | F.VID.EMI-REC 2M RECTO | 122.04 | C | 1 | 1 | - | DET 47 13 | E8 | DE
XUYFVERSD61 | F.VID.EMI-REC 60CM RECTO | 72.11 | C | 1 | 1 | - | DET 47 13 | E8 | DE
XUYFVERSL101 | F.VID.EMI-REC 1M LATERAL | 139.79 | C | 1 | 1 | - | DET 47 13 | E8 | DE
XUYFVERSL151 | F.VID.EMI-REC 1.5M LATERAL | 150.89 | C | 1 | 1 | - | DET 47 13 | E8 | DE
XUYFVERSL201 | F.VID.EMI-REC 2M LATERAL | 164.21 | C | 1 | 1 | - | DET 47 13 | E8 | DE
XUYFVERSL61 | F.VID.EMI-REC 60CM LATERAL | 113.16 | C | 1 | 1 | - | DET 47 13 | E8 | DE
XUYFVERTD101 | F.VID.EMI-REC 1MALTATEMP RECTO | 151.99 | C | 1 | 1 | - | DET 47 13 | E8 | DE
XUYFVERTD151 | F.VID.EMI-REC 1.5MALTATEMP RECTO | 166.41 | C | 1 | 1 | - | DET 47 13 | E8 | DE
XUYFVERTD201 | F.VID.EMI-REC 2MALTATEMP RECTO | 180.85 | C | 1 | 1 | - | DET 47 13 | E8 | DE
XUYFVERTD251 | F.VID.EMI-REC 2M5 MALTATEMP RECTO | 163.08 | C | 1 | 1 | - | DET 47 13 | E8 | DE
XUYFVERTD61 | F.VID.EMI-REC 60CMALTATEMP RECTO | 125.38 | C | 1 | 1 | - | DET 47 13 | E8 | DE
XUYFVERTL101 | F.VID.EMI-REC 1MALTATEMP LATERA | 193.04 | C | 1 | 1 | - | DET 47 13 | E8 | DE
XUYFVERTL151 | F.VID.EMI-REC 1.5MALTATEMP LATERAL | 208.58 | C | 1 | 1 | - | DET 47 13 | E8 | DE
XUYFVERTL201 | F.VID.EMI-REC 2MALTATEMP LATERAL | 221.89 | C | 1 | 1 | - | DET 47 13 | E8 | DE
XUYFVERTL61 | F.VID.EMI-REC 60CMALTATEMP LAT | 166.41 | C | 1 | 1 | - | DET 47 13 | E8 | DE
XUYFVPMD101 | F.VID.PROX.1M METAL RECTA | 122.04 | C | 1 | 1 | - | DET 47 13 | E8 | DE
XUYFVPMD151 | F.VID.PROX.1.5M METAL RECTO | 132.02 | C | 1 | 1 | - | DET 47 13 | E8 | DE
XUYFVPMD301 | F.VID.PROX.3M METAL RECTO | 179.99 | C | 1 | 1 | - | DET 47 13 | E8 | DE
XUYFVPMD61 | F.VID.PROX.60CM METAL RECTA | 93.19 | B | 1 | 1 | - | DET 47 13 | E8 | DE
XUYFVPML101 | F.VID.PROX.1M METAL LATERAL | 155.99 | C | 1 | 1 | - | DET 47 13 | E8 | DE
XUYFVPML61 | F.VID.PROX.60CM METAL LATERAL | 115.38 | C | 1 | 1 | - | DET 47 13 | E8 | DE
XUYFVPSA101 | F.VID.PROX.1M ALARGADA | 102.07 | C | 1 | 1 | - | DET 47 13 | E8 | DE
XUYFVPSA201 | F.VID.PROX.2M ALARGADA | 120.94 | C | 1 | 1 | - | DET 47 13 | E8 | DE
XUYFVPSA61 | F.VID.PROX.60CM ALARGADA | 79.89 | C | 1 | 1 | - | DET 47 13 | E8 | DE
XUYFVPSC151 | F.VID.PROX.1.5M DEFORMABLE | 120.94 | C | 1 | 1 | - | DET 47 13 | E8 | DE
XUYFVPSC61 | F.VID.PROX.60CM DEFORMABLE | 88.76 | C | 1 | 1 | - | DET 47 13 | E8 | DE
XUYFVPSC71 | F.VID.PROX.70CM DEFORMABLE | 107.61 | C | 1 | 1 | - | DET 47 13 | E8 | DE
XUYFVPSD101 | F.VID.PROX.1M RECTA | 83.21 | C | 1 | 1 | - | DET 47 13 | E8 | DE
XUYFVPSD151 | F.VID.PROX.1.5M RECTA | 93.19 | C | 1 | 1 | - | DET 47 13 | E8 | DE
XUYFVPSD201 | F.VID.PROX.2M RECTA | 102.07 | B | 1 | 1 | - | DET 47 13 | E8 | DE
XUYFVPSD61 | F.VID.PROX.60CM RECTA | 61.01 | B | 1 | 1 | - | DET 47 13 | E8 | DE
XUYFVPSL101 | F.VID.PROX.1M LATERAL | 104.28 | C | 1 | 1 | - | DET 47 13 | E8 | DE
XUYFVPSL151 | F.VID.PROX.1.5M LATERAL | 115.38 | C | 1 | 1 | - | DET 47 13 | E8 | DE
XUYFVPSL201 | F.VID.PROX.2M LATERAL | 124.25 | C | 1 | 1 | - | DET 47 13 | E8 | DE
XUYFVPSL61 | F.VID.PROX.60CM LATERAL | 82.1 | C | 1 | 1 | - | DET 47 13 | E8 | DE
XUYFVPTA101 | F.VID.PROX.1M ALTA TEM ALARG | 156.43 | C | 1 | 1 | - | DET 47 13 | E8 | DE
XUYFVPTA201 | F.VID.PROX.2M ALTA TEM ALARGADA | 191.97 | C | 1 | 1 | - | DET 47 13 | E8 | DE
XUYFVPTD101 | F.VID.PROX.1M ALTA TEM RECTO | 137.58 | C | 1 | 1 | - | DET 47 13 | E8 | DE
XUYFVPTD151 | F.VID.PROX.1.5M ALTA TEM RECTO | 148.67 | C | 1 | 1 | - | DET 47 13 | E8 | DE
XUYFVPTD201 | F.VID.PROX.2M ALTA TEM RECTO | 158.65 | C | 1 | 1 | - | DET 47 13 | E8 | DE
XUYFVPTD501 | F.VID.PROX.5M ALTA TEM RECTO | 238.53 | C | 1 | 1 | - | DET 47 13 | E8 | DE
XUYFVPTD61 | F.VID.PROX.60CM ALTA TEM RECTO | 104.28 | C | 1 | 1 | - | DET 47 13 | E8 | DE
XUYFVPTL101 | F.VID.PROX.1M ALTA TEM LATERAL | 158.65 | C | 1 | 1 | - | DET 47 13 | E8 | DE
XUYFVPTL151 | F.VID.PROX.1.5M ALTA TEM LATERAL | 169.74 | C | 1 | 1 | - | DET 47 13 | E8 | DE
XUYFVPTL201 | F.VID.PROX.2M ALTA TEM LATERAL | 180.85 | C | 1 | 1 | - | DET 47 13 | E8 | DE
XUYFVPTL61 | F.VID.PROX.60CM ALTA TEM LATERAL | 126.48 | C | 1 | 1 | - | DET 47 13 | E8 | DE
XUYLC2001 | F COLOR1VÍANPN/PNP24VDC | 576.16 | C | 1 | 1 | - | DET 47 10 | E8 | DE
XUYLC2004 | F COLOR4VÍASNPN/PNP24VDC | 661.16 | C | 1 | 1 | - | DET 47 10 | E8 | DE
XUYP952R | FOTOCELULA PROXIMIDAD 4M RELE | 207.12 | C | 1 | 1 | - | DET 47 23 | E8 | DE
XUYP952S | FOTOCELULA PROXIMIDAD 4M ESTATICA | 207.12 | C | 1 | 1 | - | DET 47 23 | E8 | DE
XUYP954R | FOTOCELULA PROXIMIDAD 1,5M RELE | 162.98 | C | 1 | 1 | - | DET 47 23 | E8 | DE
XUYP954S | FOTOCELULA PROXIMIDAD 1,5M ESTATICA | 162.98 | C | 1 | 1 | - | DET 47 23 | E8 | DE
XUYP989SN | F SERIE989PROX.NPN10/30VDC2 | 88.16 | C | 1 | 1 | - | DET 47 06 | E8 | DE
XUYP989SP | F SERIE989PROX.PNP10/30VDC2 | 88.16 | C | 1 | 1 | - | DET 47 06 | E8 | DE
XUYPA946S | F T 13X30X60 PROX.AXIAL NPN/PNP | 137.2 | B | 1 | 1 | - | DET 47 20 | E8 | DE
XUYPACO946S | F TEACH 13X30X60PROX.AXIAL NPN/PNP | 137.2 | C | 1 | 1 | - | DET 47 20 | E8 | DE
XUYPACO966S | F 13X30X60 PROX.AXIAL NPN/PNP | 115.59 | C | 1 | 1 | - | DET 47 22 | E8 | DE
XUYPCCO929LSP | LASER CONTRASTE 32X20PNPTEACH | 257.41 | B | 1 | 1 | - | DET 47 09 | E8 | DE
XUYPCO925L1ANSP | LASER PROX. 0-10VSn=60MM | 867.79 | B | 1 | 1 | - | DET 47 09 | E8 | DE
XUYPCO925L2ANSP | LASER PROX. 0-10V Sn=85MM | 867.8 | C | 1 | 1 | - | DET 47 09 | E8 | DE
XUYPCO925L3ANSP | LASER PROX 4-20mA Sn=300 MM | 1260.16 | B | 1 | 1 | - | DET 47 09 | E8 | DE
XUYPCO989SN | F SERIE989PROX.NPN10/30VDC | 93.92 | C | 1 | 1 | - | DET 47 06 | E8 | DE
XUYPCO989SP | F SERIE989PROX.PNP10/30VDC | 88.16 | B | 1 | 1 | - | DET 47 06 | E8 | DE
XUYPL946S | F TEACH 13X30X78PROX. LATERAL | 158.81 | C | 1 | 1 | - | DET 47 20 | E8 | DE
XUYPLCO946S | F TEACH 13X30X78PROX.LATER NPN/PNP | 158.81 | C | 1 | 1 | - | DET 47 20 | E8 | DE
XUYPLCO966S | F 13X30X78 PROX.LATERAL NPN/PNP | 144.77 | C | 1 | 1 | - | DET 47 22 | E8 | DE
XUYPS1LCO965S | F LASERB.P.POST.NPN/PNP10/30VDC | 427.14 | B | 1 | 1 | - | DET 47 09 | E8 | DE
XUYPS2945S | F 2VÍASB.P.POST.NPN/PNP10/30VDC2M | 256.07 | C | 1 | 1 | - | DET 47 08 | E8 | DE
XUYPS2CO945S | F 2VÍASB.P.POST.NPN/PNP10/30VDC | 256.07 | C | 1 | 1 | - | DET 47 08 | E8 | DE
XUYPS989SN | F SERIE989B.P.POST.NPN10/30VDC2M | 98.66 | C | 1 | 1 | - | DET 47 06 | E8 | DE
XUYPS989SP | F SERIE989B.P.POST.PNP10/30VDC2M | 98.66 | B | 1 | 1 | - | DET 47 06 | E8 | DE
XUYPSCO929L1SP | LASER MINI B.P.POST.PNPSn=60MM | 265.43 | B | 1 | 1 | - | DET 47 09 | E8 | DE
XUYPSCO929L2SP | LASER MINI B.P.POST.PNPSn=110MM | 297.61 | B | 1 | 1 | - | DET 47 09 | E8 | DE
XUYPSCO989SN | F SERIE989B.P.POST.NPN10/30VDC | 98.66 | C | 1 | 1 | - | DET 47 06 | E8 | DE
XUYPSCO989SP | F SERIE989B.P.POST.PNP10/30VDC | 98.66 | B | 1 | 1 | - | DET 47 06 | E8 | DE
XUYR989SN | F SERIE989REC.BARR.NPN10/30VDC2M | 53.52 | B | 1 | 1 | - | DET 47 06 | E8 | DE
XUYR989SP | F SERIE989REC.BARR.PNP10/30VDC2M | 53.52 | C | 1 | 1 | - | DET 47 06 | E8 | DE
XUYRCO989SN | F SERIE989REC.BARR.NPN10/30VDC | 58.77 | C | 1 | 1 | - | DET 47 06 | E8 | DE
XUYRCO989SP | F SERIE989REC.BARR.PNP10/30VDC | 58.77 | B | 1 | 1 | - | DET 47 06 | E8 | DE
XUYSC25 | CINTA ADHESIVA 25MM P/METRO | 12.27 | C | 1 | 1 | - | DET 47 17 | E8 | DE
XUYSC50 | CINTA ADHESIVA 50MM P/METRO | 20.29 | C | 1 | 1 | - | DET 47 17 | E8 | DE
XUYSCP25 | CINTA ADHESIVA 25MM POLAR | 17.22 | C | 1 | 1 | - | DET 47 17 | E8 | DE
XUZ2001 | Varilla CHC M12 | 4.35 | A | 1 | 1 | - | DET 46 01 | E8 | DE
XUZ2003 | Cubo base conexi? Perfil M12 | 4.66 | A | 1 | 1 | - | DET 46 01 | E8 | DE
XUZA118 | SOPORTE DE FIJACION | 4.96 | A | 1 | 1 | - | DET 46 01 | E8 | DE
XUZA18 | ESCUADRA PARA DIAM.18 | 2.53 | C | 1 | 1 | - | DET 46 01 | E8 | DE
XUZA218 | SOPORTE DE FIJACION | 13.99 | B | 1 | 1 | - | DET 46 01 | E8 | DE
XUZA30 | ESCUADRA PARA DIAM.30 | 3.18 | C | 1 | 1 | - | DET 46 01 | E8 | DE
XUZA318 | ESCUADRA DE FIJACION LARGA DISTANCIA | 24.49 | B | 1 | 1 | - | DET 46 01 | E8 | DE
XUZA41 | SOPORTE DE FIJACION | 1.87 | C | 10 | 10 | 10 | DET 46 01 | E8 | DE
XUZA43 | SOPORTE DE FIJACION | 12.7 | C | 1 | 1 | - | DET 46 01 | E8 | DE
XUZA46 | BRIDA DE FIJACION | 2.28 | C | 10 | 10 | 10 | DET 46 01 | E8 | DE
XUZA49 | SOPORTE DE FIJACION | 4.91 | C | 1 | 1 | - | DET 46 01 | E8 | DE
XUZA50 | fijaci? para XUM | 4.27 | A | 1 | 1 | - | DET 46 01 | E8 | DE
XUZA51 | Fijaci? para xuk | 4.91 | A | 1 | 1 | - | DET 46 01 | E8 | DE
XUZA51S | FIJACION METAL INOX XUK_S | 13.52 | B | 1 | 1 | - | DET 46 01 | E8 | DE
XUZA618 | FIJACION METAL XUE_AA | 20.3 | B | 1 | 1 | - | DET 46 01 | E8 | DE
XUZAM01 | ESCUADRA DE FIJACI? POR LA BASE | 3.38 | B | 1 | 1 | - | DET 46 01 | E8 | DE
XUZAM02 | ESCUADRA DE FIJACI? VERTICAL | 7.9 | B | 1 | 1 | - | DET 46 01 | E8 | DE
XUZAM03 | ESCUADRA DE FIJACIÓN HORIZONTAL | 5.38 | B | 1 | 1 | - | DET 46 01 | E8 | DE
XUZAM04 | ESCUADRA DE FIJACIÓN LATERAL | 3.38 | B | 1 | 1 | - | DET 46 01 | E8 | DE
XUZAM81 | ESCUADRA DE FIJACIÓN BASE MINI MET. | 6.15 | B | 1 | 1 | - | DET 46 01 | E8 | DE
XUZASB001 | ACCESORIO ENRASADO XUB INOX | 7.26 | C | 1 | 1 | - | DET 43 02 | E8 | DE
XUZASK001 | PROTECTOR INOX FOT. LASER | 26.12 | B | 1 | 1 | - | DET 43 02 | E8 | DE
XUZASK002 | FIJACION ANGULAR PARA MONTAJE | 7.35 | C | 1 | 1 | - | DET 43 02 | E8 | DE
XUZASK003 | ESCUADRA MIGRACION XULM A XUK | 6.6 | A | 1 | 1 | - | DET 43 02 | E8 | DE
XUZASK004 | FIJACION AJUSTE FINO XUK TOF | 81.82 | B | 1 | 1 | - | DET 43 02 | E8 | DE
XUZASM001 | ACCESORIO PARA FOT. MIN. NARIZ M18 | 6.61 | B | 1 | 1 | - | DET 40 04 | E8 | DE
XUZASW001 | ESCUADRA ENCAJE FIJACION XUW | 37.44 | B | 1 | 1 | - | DET 03 03 | E9 | DA
XUZASW002 | ESCUADRA SIMPLE FIJACION XUW | 23.72 | B | 1 | 1 | - | DET 03 03 | E9 | DA
XUZASW003 | ABRAZADERA ENCAJE 2 EJES FIJACION XUW | 269.92 | B | 1 | 1 | - | DET 03 03 | E9 | DA
XUZASW005 | ABRAZADERA MONTAJE 2 TUBOS 12MM XUW | 99.9 | C | 1 | 1 | - | DET 03 03 | E9 | DA
XUZASW006 | TUBO 12MM FIJACION XUW | 41.21 | C | 1 | 1 | - | DET 03 03 | E9 | DA
XUZASW007 | BANDEJA DEMO VISION SENSOR XUW | 59.94 | C | 1 | 1 | - | DET 03 03 | E9 | DA
XUZASW008 | ABRAZADERA MOTAJE 1 TUBO 12MM XUW | 44.94 | C | 1 | 1 | - | DET 03 03 | E9 | DA
XUZASW009 | ESCUADRA FIJACION LUZ ANULAR XUW | 39.96 | C | 1 | 1 | - | DET 03 03 | E9 | DA
XUZASY00A | FIJAC. ADHESIV PLANA ROLLER SENSOR | 1.86 | C | 20 | 1 | - | DET 46 01 | E8 | DE
XUZASY00D | FIJAC. ADHESIV DIAM8 ROLLER SENSOR | 1.86 | C | 20 | 1 | - | DET 46 01 | E8 | DE
XUZASY00H | FIJAC. HEXAGONO ROLLER SENSOR | 1.86 | C | 20 | 1 | - | DET 46 01 | E8 | DE
XUZASY01A | ACCES FIJACION ROLLER SENSOR | 3.4 | C | 20 | 20 | 20 | DET 46 01 | E8 | DE
XUZASY01H | ACCES FIJACION ROLLER SENSOR | 3.4 | C | 20 | 20 | 20 | DET 46 01 | E8 | DE
XUZB01 | CINTA REFLECTORA 1M | 8.35 | A | 1 | 1 | - | DET 46 01 | E8 | DE
XUZB05 | CINTA REFLECTORA 5M | 36.82 | A | 1 | 1 | - | DET 46 01 | E8 | DE
XUZB11 | CINTAS REELECTORAS 1 M. | 8.44 | A | 1 | 1 | - | DET 46 01 | E8 | DE
XUZB122 | CINTAS REFLECTORAS 22 M. | 210.91 | C | 1 | 1 | - | DET 46 01 | E8 | DE
XUZB15 | CINTAS REFLECTORAS 5 M. | 36.82 | A | 1 | 1 | - | DET 46 01 | E8 | DE
XUZB2003 | XUB Escuadra 3D orientable 3D | 14.06 | A | 1 | 1 | - | DET 46 01 | E8 | DE
XUZB2005 | XUB ESCUADRA 3D ORIENTABLE 3D PLAST | 4.71 | C | 1 | 1 | - | DET 46 01 | E8 | DE
XUZB2010 | KIT DE SUSTITUCION XUP | 10.43 | C | 1 | 1 | - | DET 46 01 | E8 | DE
XUZB2012 | ESCUADRA ROTA.DIAM 12MM | 25.53 | B | 1 | 1 | - | DET 51 02 | E8 | DE
XUZB2030 | ESCUADRA ROTA.DIAM 30MM | 25.53 | B | 1 | 1 | - | DET 51 02 | E8 | DE
XUZC08 | REFLECTOR 8.6 X 29.5 MM LATERAL | 8.69 | B | 1 | 1 | - | DET 46 01 | E8 | DE
XUZC100 | REFLECTOR 100x100mm | 66.06 | A | 1 | 1 | - | DET 46 01 | E8 | DE
XUZC16 | REFLECTOR D. 16mm | 3.11 | B | 1 | 1 | - | DET 46 01 | E8 | DE
XUZC21 | REFLECTOR D. 21mm | 4.21 | B | 1 | 1 | - | DET 46 01 | E8 | DE
XUZC24 | REFLECTOR 24x21mm | 11.69 | A | 1 | 1 | - | DET 46 01 | E8 | DE
XUZC250 | REFLECTOR 250x250MM XUE_AA | 70.63 | B | 1 | 1 | - | DET 43 02 | E8 | DE
XUZC30 | REFLECTOR 30x80mm | 11.99 | C | 1 | 1 | - | DET 46 01 | E8 | DE
XUZC31 | REFLECTOR D. 31mm | 5.42 | B | 1 | 1 | - | DET 46 01 | E8 | DE
XUZC39 | REFLECTOR D. 39mm | 7.32 | A | 1 | 1 | - | DET 46 01 | E8 | DE
XUZC50 | REFLECTOR 50x50mm | 10.11 | A | 1 | 1 | - | DET 46 01 | E8 | DE
XUZC50CR | REFLECTOR ECOLAB 50x50 | 21.59 | C | 1 | 1 | - | DET 46 01 | E8 | DE
XUZC50HP | REFLECTOR 50X50 LASER | 13.38 | B | 1 | 1 | - | DET 43 02 | E8 | DE
XUZC60S11 | REFLECTOR 40x60mm | 11.6 | C | 1 | 1 | - | DET 46 01 | E8 | DE
XUZC80 | REFLECTOR D. 80mm | 13.26 | A | 1 | 1 | - | DET 46 01 | E8 | DE
XUZCB0501HP | REFLECTOR LASER ADHES 50X50 | 9.72 | C | 1 | 1 | - | DET 43 02 | E8 | DE
XUZD15 | CAJA PROTECCION (XUZC80) | 19.92 | B | 1 | 1 | - | DET 46 01 | E8 | DE
XUZD25 | CAJA PROTECCION XUE XUJ | 51.59 | B | 1 | 1 | - | DET 46 01 | E8 | DE
XUZE04 | FUSIBLE PROTEC. 0,4A | 1.59 | C | 10 | 10 | 10 | DET 46 01 | E8 | DE
XUZE06 | FUSIBLE PROTEC. 5x20 0,63A | 1.55 | C | 10 | 10 | 10 | DET 46 01 | E8 | DE
XUZE08 | FUSIBLE PROTEC. 5x20 0,8A | 1.55 | C | 10 | 10 | 10 | DET 46 01 | E8 | DE
XUZE30 | FUSIBLE 3,15 A. | 1.37 | C | 1 | 1 | - | DET 46 01 | E8 | DE
XUZK2000 | ACCESORIO DE FIJACIÓN PARA XUKR Y XUKC | 3.5 | B | 1 | 1 | - | DET 46 01 | E8 | DE
XUZK2003 | XUK Escuadra 3D orientable 3D | 14.06 | A | 1 | 1 | - | DET 46 01 | E8 | DE
XUZK2004 | XUK Escuadra 3D orient. 3D + protecc. | 16.42 | A | 1 | 1 | - | DET 46 01 | E8 | DE
XUZLR001 | LUZ XUW ADICIONAL DIRECTA ROJA | 362.11 | B | 1 | 1 | - | DET 03 02 | E9 | DA
XUZLR002 | LUZ XUW ADICIONAL ANULAR ROJA | 936.47 | C | 1 | 1 | - | DET 03 02 | E9 | DA
XUZLR033 | LUZ XUW RETROILUMACION 47MM ROJA | 1186.21 | C | 1 | 1 | - | DET 03 02 | E9 | DA
XUZLR063 | LUZ XUW RETROILUMACION 94MM ROJA | 736.7 | C | 1 | 1 | - | DET 03 02 | E9 | DA
XUZLR103 | LUZ XUW RETROILUMACION 133MM ROJA | 986.41 | B | 1 | 1 | - | DET 03 02 | E9 | DA
XUZLW001 | LUZ XUW ADICIONAL DIRECTA BLANCA | 362.11 | C | 1 | 1 | - | DET 03 02 | E9 | DA
XUZLW002 | LUZ XUW ADICIONAL ANULAR BLANCA | 936.47 | C | 1 | 1 | - | DET 03 02 | E9 | DA
XUZM2003 | XUM Escuadra 3D orientable 3D | 14.06 | B | 1 | 1 | - | DET 46 01 | E8 | DE
XUZM2004 | XUM Escuadra 3D orient. 3D protecc.t | 16.42 | B | 1 | 1 | - | DET 46 01 | E8 | DE
XUZMSH05 | DIAFRAGMA H 0.5 X 6.4 MM ( D: 1.2 M ) | 3.52 | C | 1 | 1 | - | DET 46 01 | E8 | DE
XUZMSH10 | DIAFRAGMA H 1 X 6.4 MM ( D: 3 M ) | 3.52 | B | 1 | 1 | - | DET 46 01 | E8 | DE
XUZMSH15 | DIAFRAGMA H 1.5 X 6.4 MM ( D: 4 M ) | 3.52 | B | 1 | 1 | - | DET 46 01 | E8 | DE
XUZMSH20 | DIAFRAGMA H 2 X 6.4 MM ( D: 5 M ) | 3.52 | B | 1 | 1 | - | DET 46 01 | E8 | DE
XUZMSV05 | DIAFRAGMA V 0.5 X 6.4 MM ( D: 1.2 M ) | 3.52 | B | 1 | 1 | - | DET 46 01 | E8 | DE
XUZMSV10 | DIAFRAGMA V 1 X 6.4 MM ( D: 3 M ) | 3.52 | C | 1 | 1 | - | DET 46 01 | E8 | DE
XUZMSV15 | DIAFRAGMA V 1.5 X 6.4 MM ( D: 4 M ) | 3.52 | C | 1 | 1 | - | DET 46 01 | E8 | DE
XUZMSV20 | DIAFRAGMA V 2 X 6.4 MM ( D: 5 M ) | 3.52 | C | 1 | 1 | - | DET 46 01 | E8 | DE
XUZMU01 | FILTRO ANTI-INTERFERENCIA | 14.06 | B | 1 | 1 | - | DET 46 01 | E8 | DE
XUZPC001 | CABLE FLAT BLACK STRAIGHT ROLL 20 M | 41.52 | C | 1 | 1 | - | DET 46 01 | E8 | DE
XUZPC002 | CONNECTOR RJ45 MODULAR CABLE FLAT 8P8 | 21.23 | C | 1 | 1 | - | DET 46 01 | E8 | DE
XUZPC003 | INSTALLER PLIER CONNECTOR RJ45 8P8C | 47.98 | C | 1 | 1 | - | DET 46 01 | E8 | DE
XUZSW001 | CAJA ESPUMA VACIA DEMO VISION SENSOR XUW | 174.82 | C | 3 | 1 | - | DET 03 03 | E9 | DA
XUZSW003 | ADAPTADOR CONEXIÓN LUZ RETROILUMAC XUW | 274.7 | C | 1 | 1 | - | DET 03 04 | E9 | DA
XUZX2000 | XUX Escuadra orientable | 4.71 | A | 1 | 1 | - | DET 46 01 | E8 | DE
XUZX2001 | XUX Prensa estopa 1/2NPT 8 Osiconcept | 3.52 | C | 1 | 1 | - | DET 46 01 | E8 | DE
XUZX2002 | XUX Prensa estopa M20 m18 Osiconcept | 3.5 | C | 1 | 1 | - | DET 46 01 | E8 | DE
XUZX2003 | XUX Escuadra 3D orientable 3D | 14.06 | B | 1 | 1 | - | DET 46 01 | E8 | DE
XUZX2004 | XUX Escuadra 3D orient. 3D + protecc. | 18.76 | B | 1 | 1 | - | DET 46 01 | E8 | DE
XX218A3NFM12 | D.ULTRASO.M18 0,5M NPN 2 NIV.(VACIADO) | 173.59 | C | 1 | 1 | - | DET 51 02 | E8 | DE
XX218A3NHM12 | D.ULTRASO.M18 0,5M NPN 2 NIV.(VACIADO) | 173.59 | C | 1 | 1 | - | DET 51 02 | E8 | DE
XX218A3PFM12 | DET.ULTRASO.M18 0,5M 2 NIV.(LLENADO) | 173.59 | B | 1 | 1 | - | DET 51 02 | E8 | DE
XX218A3PHM12 | D.ULTRASO.M18 0,5M PNP 2 NIV.(VACIADO) | 173.59 | C | 1 | 1 | 1 | DET 51 02 | E8 | DE
XX230A10HA00M12 | DET.ULTRASO M30 1M VACIO NA PNP SYNC | 421.51 | C | 1 | 1 | - | DET 51 01 | E8 | DE
XX230A10PA00M12 | DET.ULTRASO.M30 1M 2 NIV.(VACIADO) | 407.45 | C | 1 | 1 | - | DET 51 02 | E8 | DE
XX230A11HA00M12 | DET.ULTRASO M30 1M LLENADO NA PNP SYNC | 397.19 | C | 1 | 1 | - | DET 51 01 | E8 | DE
XX230A11PA00M12 | DET.ULTRASO.M30 1M 2 NIV.(LLENADO) | 383.95 | B | 1 | 1 | - | DET 51 02 | E8 | DE
XX230A12HA00M12 | DET.ULTRASO M30 1M DUAL NA PNP SYNC | 382.03 | C | 1 | 1 | - | DET 51 01 | E8 | DE
XX230A12JA00M12 | DET.ULTRASO M30 1M DUAL NA NPN SYNC | 393.31 | C | 1 | 1 | - | DET 51 01 | E8 | DE
XX230A12NA00M12 | DET.ULTRASO.M30 1M NPN 2 NIV. 2 SA. | 380.21 | C | 1 | 1 | - | DET 51 02 | E8 | DE
XX230A12PA00M12 | ULTRASONIDOS D30 1M 2 SALIDAS INDEP. | 369.3 | C | 1 | 1 | - | DET 51 02 | E8 | DE
XX230A20HA00M12 | DET.ULTRASO M30 2M VACIO NA PNP SYNC | 425.65 | C | 1 | 1 | - | DET 51 01 | E8 | DE
XX230A20PA00M12 | DET.ULTRASO.M30 2M 2 NIV.(VACIADO) | 411.46 | B | 1 | 1 | - | DET 51 02 | E8 | DE
XX230A21HA00M12 | DET.ULTRASO M30 2M LLENADO NA PNP SYNC | 401.18 | C | 1 | 1 | - | DET 51 01 | E8 | DE
XX230A21PA00M12 | DET.ULTRASO.M30 2M 2 NIV.(LLENADO) | 387.81 | C | 1 | 1 | - | DET 51 02 | E8 | DE
XX230A22HA00M12 | DET.ULTRASO M30 2M DUAL NA PNP SYNC | 425.65 | C | 1 | 1 | - | DET 51 01 | E8 | DE
XX230A22JA00M12 | DET.ULTRASO M30 2M DUAL NA NPN SYNC | 425.65 | C | 1 | 1 | - | DET 51 01 | E8 | DE
XX230A22NA00M12 | DET.ULTRASO.M30 2M NPN 2 NIV. 2 SA. | 411.46 | C | 1 | 1 | - | DET 51 02 | E8 | DE
XX230A22PA00M12 | DET.ULTRASO.M30 2M PNP 2 NIV. 2 SA. | 411.46 | B | 1 | 1 | - | DET 51 02 | E8 | DE
XX230A32HA00M12 | DET.ULTRASO M30 8M DUAL NA PNP SYNC | 647.73 | C | 1 | 1 | - | DET 51 01 | E8 | DE
XX230A32PA00M12 | DET.ULTRASO.M30 8M PNP 2 NIV. 2 SA. | 616.89 | C | 1 | 1 | - | DET 51 01 | E8 | DE
XX230AE2PA00MTF | DET.ULTRASO.M30 3M 2 NIV. -40ºC | 613.84 | C | 1 | 1 | - | DET 51 02 | E8 | DE
XX512A1KAM8 | DETECTOR ULTRASON. 12MM | 308.13 | B | 1 | 1 | - | DET 51 02 | E8 | DE
XX512A2NAM8 | DETEC.ULTRASONIDOS 100mm D12 | 194.39 | B | 1 | 1 | - | DET 51 02 | E8 | DE
XX512A2PAM8 | DETEC.ULTRASONIDOS 100mm D12 | 194.39 | B | 1 | 1 | - | DET 51 02 | E8 | DE
XX518A1KAM12 | DETECTOR ULTRASON. 18MM | 328.91 | B | 1 | 1 | - | DET 51 02 | E8 | DE
XX518A3NAL2 | DET.ULTRASO.M18 0,5M NPN CABLE | 132.94 | C | 1 | 1 | - | DET 51 02 | E8 | DE
XX518A3NAM12 | DETEC.ULTRASONIDOS 500mm D18 | 134.38 | B | 1 | 1 | - | DET 51 02 | E8 | DE
XX518A3PAL2 | DET.ULTRASO.M18 0,5M PNP CABLE | 133.05 | B | 1 | 1 | - | DET 51 02 | E8 | DE
XX518A3PAM12 | DETEC.ULTRASONIDOS 500mm D18 | 134.38 | A | 1 | 1 | - | DET 51 02 | E8 | DE
XX518A3PBM12 | DETEC.ULTRASONIDOS 500mm D18 | 136.95 | B | 1 | 1 | 1 | DET 51 02 | E8 | DE
XX630A1HCM12 | DET.ULTRASO M30 1M NC+NA PNP SYNC | 380.78 | C | 1 | 1 | - | DET 51 01 | E8 | DE
XX630A1JCM12 | DET.ULTRASO M30 1M NC+NA NPN SYNC | 380.78 | C | 1 | 1 | - | DET 51 01 | E8 | DE
XX630A1KAM12 | DETECTOR ULTRASON. 30MM | 498.82 | B | 1 | 1 | - | DET 51 02 | E8 | DE
XX630A1LAM12 | DET.ULTRASO M30 1M NA/PNP NA/NPN SYNC | 516.03 | C | 1 | 1 | - | DET 51 01 | E8 | DE
XX630A1NCM12 | DETEC.ULTRASONIDOS 1m D30 | 368.09 | B | 1 | 1 | - | DET 51 02 | E8 | DE
XX630A1PCM12 | DETEC.ULTRASONIDOS 1m D30 | 371.71 | B | 1 | 1 | - | DET 51 02 | E8 | DE
XX630A2HCM12 | DET.ULTRASO M30 2M NA+NC PNP SYNC | 385 | C | 1 | 1 | - | DET 51 01 | E8 | DE
XX630A2JCM12 | DET.ULTRASO M30 2M NA+NC NPN SYNC | 396.32 | C | 1 | 1 | - | DET 51 01 | E8 | DE
XX630A2NCM12 | DETEC.ULTRASONIDOS 2m D30 NPN | 383.11 | C | 1 | 1 | - | DET 51 02 | E8 | DE
XX630A2PCM12 | DETEC.ULTRASONIDOS 2m D30 PNP | 372.17 | B | 1 | 1 | - | DET 51 02 | E8 | DE
XX630A3HCM12 | DET.ULTRASO M30 8M NA+NC PNP SYNC | 684.87 | C | 1 | 1 | - | DET 51 01 | E8 | DE
XX630A3JCM12 | DET.ULTRASO M30 8M NA+NC NPN SYNC | 684.87 | C | 1 | 1 | - | DET 51 01 | E8 | DE
XX630A3NCM12 | DETEC.ULTRASONIDOS 8m D30 | 662.04 | C | 1 | 1 | - | DET 51 02 | E8 | DE
XX630A3PCM12 | DETEC.ULTRASONIDOS 8m D30 | 662.04 | B | 1 | 1 | - | DET 51 02 | E8 | DE
XX630S1HCM12 | DET.ULTRASO M30 1M NA+NC PNP SYNC | 490.84 | C | 1 | 1 | - | DET 51 01 | E8 | DE
XX630S1JCM12 | DET.ULTRASO M30 1M NA+NC NPN SYNC | 535.64 | C | 1 | 1 | - | DET 51 01 | E8 | DE
XX630S1NCM12 | DETEC.ULTRASONIDOS 1m D30 ACER. INOX. | 517.78 | C | 1 | 1 | - | DET 51 02 | E8 | DE
XX630S1PCM12 | DETEC.ULTRASONIDOS 1m D30 ACER. INOX. | 474.48 | B | 1 | 1 | - | DET 51 02 | E8 | DE
XX6V3A1NAM12 | DET.ULTRASO.M30 1M NPN | 259.28 | C | 1 | 1 | - | DET 51 02 | E8 | DE
XX6V3A1PAM12 | DET.ULTRASO.M30 1M PNP | 259.7 | A | 1 | 1 | - | DET 51 02 | E8 | DE
XX7F1A2NAL01M12 | DETEC.ULTRASONIDOS 100mm Plano | 209.29 | C | 1 | 1 | - | DET 51 02 | E8 | DE
XX7F1A2PAL01M12 | DETEC.ULTRASONIDOS 100mm Plano | 209.29 | C | 1 | 1 | - | DET 51 02 | E8 | DE
XX7K1A2NAM12 | DETEC.ULTRASONIDOS 250mm Plano | 252.93 | C | 1 | 1 | - | DET 51 02 | E8 | DE
XX7K1A2PAM12 | DETEC.ULTRASONIDOS 250mm Plano | 252.93 | C | 1 | 1 | - | DET 51 02 | E8 | DE
XX7V1A1NAM12 | DETEC.ULTRASONIDOS 500mm VIRT | 147.61 | C | 1 | 1 | - | DET 51 02 | E8 | DE
XX7V1A1PAM12 | DETEC.ULTRASONIDOS 500mm VIRT | 147.61 | B | 1 | 1 | - | DET 51 02 | E8 | DE
XX8D1A1NAM12 | DET.ULTRASO.80X80 1M NPN | 293.34 | C | 1 | 1 | - | DET 51 02 | E8 | DE
XX8D1A1PAM12 | DET.ULTRASO.80X80 1M PNP | 287.71 | C | 1 | 1 | - | DET 51 02 | E8 | DE
XX918A3C2M12 | DET.ULTRASO.M18 0,5M (4-20mA) | 150.09 | B | 1 | 1 | - | DET 51 02 | E8 | DE
XX918A3F1M12 | DET.ULTRASO.M18 0,5M (0-10V) | 150.09 | B | 1 | 1 | - | DET 51 02 | E8 | DE
XX930A1A1230M12 | DET.ULTRASO.M30 1M 0..10V 250ms | 498.27 | C | 1 | 1 | - | DET 51 01 | E8 | DE
XX930A1A123HM12 | DET.ULTRASO M30 1M 10V 250MS SYNC | 523.19 | C | 1 | 1 | - | DET 51 01 | E8 | DE
XX930A1A1HM12 | DET.ULTRASO M30 1M 0 10V SYNC | 422.41 | C | 1 | 1 | - | DET 51 01 | E8 | DE
XX930A1A1M12 | DETEC.ULTRASONIDOS ANALOGICO 1m D30 | 408.34 | B | 1 | 1 | - | DET 51 02 | E8 | DE
XX930A1A2230M12 | DET.ULTRASO.M30 1M 4..20MA 250ms | 498.27 | C | 1 | 1 | - | DET 51 01 | E8 | DE
XX930A1A223HM12 | DET.ULTRASO M30 1M 4 20MA 250MS SYNC | 523.19 | C | 1 | 1 | - | DET 51 01 | E8 | DE
XX930A1A2HM12 | DET.ULTRASO M30 1M 4 20MA SYNC | 460.53 | C | 1 | 1 | - | DET 51 01 | E8 | DE
XX930A1A2M12 | DETEC.ULTRASONIDOS ANALOGICO 1m D30 | 445.18 | B | 1 | 1 | - | DET 51 02 | E8 | DE
XX930A2A1230M12 | DET.ULTRASO.M30 2M 0..10V 250ms | 381.09 | C | 1 | 1 | - | DET 51 01 | E8 | DE
XX930A2A123HM12 | DET.ULTRASO M30 2m 0 10V 250MS SYNC | 394.24 | C | 1 | 1 | - | DET 51 01 | E8 | DE
XX930A2A1HM12 | DET.ULTRASO M30 2M 0 10V SYNC | 422.61 | C | 1 | 1 | - | DET 51 01 | E8 | DE
XX930A2A1M12 | DETEC.ULTRASONIDOS 2m D30 ANALOG V | 408.52 | B | 1 | 1 | - | DET 51 02 | E8 | DE
XX930A2A2230M12 | DET.ULTRASO.M30 2M 4..20MA 250ms | 400.49 | C | 1 | 1 | - | DET 51 01 | E8 | DE
XX930A2A223HM12 | DET.ULTRASO M30 2M 4 20MA 250MS SYNC | 414.3 | C | 1 | 1 | - | DET 51 01 | E8 | DE
XX930A2A2HM12 | DET.ULTRASO M30 2M 4 20MA SYNC | 422.61 | C | 1 | 1 | - | DET 51 01 | E8 | DE
XX930A2A2M12 | DETEC.ULTRASONIDOS 2m D30 ANALOG A | 408.52 | B | 1 | 1 | - | DET 51 02 | E8 | DE
XX930A3A1HM12 | DET.ULTRASO M30 8M 0 10V SYNC | 585.48 | C | 1 | 1 | - | DET 51 01 | E8 | DE
XX930A3A1M12 | DETEC.ULTRASONIDOS ANA.8m D30 | 565.97 | B | 1 | 1 | - | DET 51 02 | E8 | DE
XX930A3A2HM12 | DET.ULTRASO M30 8M 4 20MA SYNC | 714.26 | C | 1 | 1 | - | DET 51 01 | E8 | DE
XX930A3A2M12 | DETEC.ULTRASONIDOS ANALOGICO 8m D30 | 690.44 | A | 1 | 1 | - | DET 51 02 | E8 | DE
XX930S1A1HM12 | DET.ULTRASO M30 1M 0 10V SYNC | 562.07 | C | 1 | 1 | - | DET 51 01 | E8 | DE
XX930S1A1M12 | DETEC.ULTRASONIDOS ANA.1m D30 ACER. INOX | 543.33 | C | 1 | 1 | - | DET 51 02 | E8 | DE
XX930S1A2HM12 | DET.ULTRASO M30 1M 4 20MA SYNC | 562.07 | C | 1 | 1 | - | DET 51 01 | E8 | DE
XX930S1A2M12 | DETEC.ULTRASONIDOS ANA.1m D30 ACER. INOX | 543.33 | B | 1 | 1 | - | DET 51 02 | E8 | DE
XX9D1A1C2M12 | DET.ULTRASO.80X80 1M (4-20mA) | 266.79 | C | 1 | 1 | - | DET 51 02 | E8 | DE
XX9D1A1F1M12 | DET.ULTRASO.80X80 1M (0-10V) | 274.49 | C | 1 | 1 | - | DET 51 02 | E8 | DE
XX9V1A1C2M12 | DET.ULTRASO.VIRTU 0,5M (4-20mA) | 150.09 | B | 1 | 1 | - | DET 51 02 | E8 | DE
XX9V1A1F1M12 | DET.ULTRASO.VIRTU 0,5M (0-10V) | 148.51 | B | 1 | 1 | - | DET 51 02 | E8 | DE
XX9V3A1C2M12 | DET.ULTRASO.M30 1M (4-20mA) | 263.78 | B | 1 | 1 | - | DET 51 02 | E8 | DE
XX9V3A1F1M12 | DET.ULTRASO.M30 1M (0-10V) | 263.78 | B | 1 | 1 | - | DET 51 02 | E8 | DE
XXA18B1AM12 | DET.ULTRASO M18 1M METAL 90º 4-20mA | 285.83 | C | 1 | 1 | - | DET 51 01 | E8 | DE
XXA18B1PM12 | DET.ULTRASO M18 1M METAL 90º PNP | 259.84 | C | 1 | 1 | - | DET 51 01 | E8 | DE
XXA18B1VM12 | DET.ULTRASO M18 1M METAL 90º 0-10V | 285.83 | C | 1 | 1 | - | DET 51 01 | E8 | DE
XXA18P1AM12 | DET.ULTRASO M18 1M PLAST 90º 4-20mA | 252.95 | C | 1 | 1 | - | DET 51 01 | E8 | DE
XXA18P1PM12 | DET.ULTRASO M18 1M PLAST 90º PNP | 229.95 | C | 1 | 1 | - | DET 51 01 | E8 | DE
XXA18P1VM12 | DET.ULTRASO M18 1M PLAST 90º 0-10V | 252.95 | C | 1 | 1 | - | DET 51 01 | E8 | DE
XXA18S1AM12 | DET.ULTRASO M18 1M INOX 90º 4-20mA | 331.36 | C | 1 | 1 | - | DET 51 01 | E8 | DE
XXA18S1PM12 | DET.ULTRASO M18 1M INOX 90º PNP | 301.23 | C | 1 | 1 | - | DET 51 01 | E8 | DE
XXA18S1VM12 | DET.ULTRASO M18 1M INOX 90º 0-10V | 331.36 | C | 1 | 1 | - | DET 51 01 | E8 | DE
XXB18A3PAM12 | DET ULTRAS REFLEX M18 500MM | 133.08 | B | 1 | 1 | - | DET 51 01 | E8 | DE
XXBD1A1PAM12 | DET ULTRAS REFLEX 80X80 1M | 282.06 | C | 1 | 1 | - | DET 51 01 | E8 | DE
XXBV1A1PAM12 | DET ULTRAS REFLEX M.DUAL 500MM | 146.19 | C | 1 | 1 | - | DET 51 01 | E8 | DE
XXBV3A1PAM12 | DET ULTRAS REFLEX M30 1M | 257.2 | B | 1 | 1 | - | DET 51 01 | E8 | DE
XXR12A8KAM8 | ULTRAS. M12 RECEP. 0,2M NA | 109.17 | B | 1 | 1 | - | DET 51 02 | E8 | DE
XXR12A8KBM8 | ULTRAS. M12 RECEP. 0,2M NC | 111.3 | C | 1 | 1 | - | DET 51 02 | E8 | DE
XXR18A3KAM12 | ULTRAS. M18 RECEP. 0,6M NA | 129.48 | C | 1 | 1 | - | DET 51 02 | E8 | DE
XXR18A3KBM12 | ULTRAS. M18 RECEP. 0,6M NC | 129.48 | C | 1 | 1 | - | DET 51 02 | E8 | DE
XXR18A4KAM12 | ULTRAS. M18 RECEP. 1M NA | 144.13 | C | 1 | 1 | - | DET 51 02 | E8 | DE
XXR18A4KBM12 | ULTRAS. M18 RECEP. 1M NC | 144.13 | C | 1 | 1 | - | DET 51 02 | E8 | DE
XXRF1A8KAM12L | ULTRAS. 7X19X33 RECEP. 0,2M NA | 124.31 | C | 1 | 1 | - | DET 51 02 | E8 | DE
XXRF1A8KBM12L | ULTRAS. 7X19X33 RECEP. 0,2M NC | 120.83 | C | 1 | 1 | - | DET 51 02 | E8 | DE
XXRK1A3KAM12 | ULTRAS. 16X30X74 RECEP. 0,6M NA | 157.13 | C | 1 | 1 | - | DET 51 02 | E8 | DE
XXRK1A3KBM12 | ULTRAS. 16X30X74 RECEP. 0,6M NC | 157.13 | C | 1 | 1 | - | DET 51 02 | E8 | DE
XXRK1A4KAM12 | ULTRAS. 16X30X74 RECEP. 1M NA | 165.91 | C | 1 | 1 | - | DET 51 02 | E8 | DE
XXRK1A4KBM12 | ULTRAS. 16X30X74 RECEP. 1M NC | 161.26 | C | 1 | 1 | - | DET 51 02 | E8 | DE
XXS18B1AM12 | DET.ULTRASO M18 1M METAL RECTO 4-20mA | 272.22 | C | 1 | 1 | - | DET 51 01 | E8 | DE
XXS18B1PM12 | DET.ULTRASO M18 1M METAL RECTO PNP | 247.47 | C | 1 | 1 | - | DET 51 01 | E8 | DE
XXS18B1VM12 | DET.ULTRASO M18 1M METAL RECTO 0-10V | 272.22 | C | 1 | 1 | - | DET 51 01 | E8 | DE
XXS18P1AM12 | DET.ULTRASO M18 1M PLAST RECTO 4-20mA | 240.9 | C | 1 | 1 | - | DET 51 01 | E8 | DE
XXS18P1PM12 | DET.ULTRASO M18 1M PLAST RECTO PNP | 219 | C | 1 | 1 | - | DET 51 01 | E8 | DE
XXS18P1VM12 | DET.ULTRASO M18 1M PLAST RECTO 0-10V | 240.9 | C | 1 | 1 | - | DET 51 01 | E8 | DE
XXS18S1AM12 | DET.ULTRASO M18 1M INOX RECTO 4-20mA | 315.58 | C | 1 | 1 | - | DET 51 01 | E8 | DE
XXS18S1PM12 | DET.ULTRASO M18 1M INOX RECTO PNP | 286.89 | C | 1 | 1 | - | DET 51 01 | E8 | DE
XXS18S1VM12 | DET.ULTRASO M18 1M INOX RECTO 0-10V | 315.58 | C | 1 | 1 | - | DET 51 01 | E8 | DE
XXT12A8M8 | ULTRAS. M12 TRANSM. 0,2M | 101.04 | C | 1 | 1 | - | DET 51 02 | E8 | DE
XXT18A3M12 | ULTRAS. M18 TRANS. 0,6M | 106.92 | C | 1 | 1 | - | DET 51 02 | E8 | DE
XXT18A4M12 | ULTRAS. M18 TRANS. 1M | 119.38 | C | 1 | 1 | - | DET 51 02 | E8 | DE
XXTF1A8M12L | ULTRAS. 7X19X33 TRANS. 0,2M | 106.07 | C | 1 | 1 | - | DET 51 02 | E8 | DE
XXTK1A3M12 | ULTRAS. 16X30X74 TRANS. 0,6M | 114.45 | C | 1 | 1 | - | DET 51 02 | E8 | DE
XXTK1A4M12 | ULTRAS. 16X30X74 TRANS. 1M | 137.27 | C | 1 | 1 | - | DET 51 02 | E8 | DE
XXV18B1NAL10 | DET. ULTRASONIDO D18 METAL NPN NA 10m | 108.41 | C | 1 | 1 | - | DET 51 01 | E8 | DE
XXV18B1NAL2 | DET. ULTRASONIDO D18 METAL NPN NA 2m | 103.26 | C | 1 | 1 | - | DET 51 01 | E8 | DE
XXV18B1NAL5 | DET. ULTRASONIDO D18 METAL NPN NA 5m | 105.84 | C | 1 | 1 | - | DET 51 01 | E8 | DE
XXV18B1NAM12 | DET. ULTRASONIDO D18 METAL NPN NA M12 | 103.26 | B | 1 | 1 | - | DET 51 01 | E8 | DE
XXV18B1NBL10 | DET. ULTRASONIDO D18 METAL NPN NC 10m | 108.41 | C | 1 | 1 | - | DET 51 01 | E8 | DE
XXV18B1NBL2 | DET. ULTRASONIDO D18 METAL NPN NC 2m | 103.26 | C | 1 | 1 | - | DET 51 01 | E8 | DE
XXV18B1NBL5 | DET. ULTRASONIDO D18 METAL NPN NC 5m | 105.84 | C | 1 | 1 | - | DET 51 01 | E8 | DE
XXV18B1NBM12 | DET. ULTRASONIDO D18 METAL NPN NC M12 | 103.26 | C | 1 | 1 | - | DET 51 01 | E8 | DE
XXV18B1PAL10 | DET. ULTRASONIDO D18 METAL PNP NA 10m | 108.41 | C | 1 | 1 | - | DET 51 01 | E8 | DE
XXV18B1PAL2 | DET. ULTRASONIDO D18 METAL PNP NA 2m | 103.26 | B | 1 | 1 | - | DET 51 01 | E8 | DE
XXV18B1PAL5 | DET. ULTRASONIDO D18 METAL PNP NA 5m | 105.84 | C | 1 | 1 | - | DET 51 01 | E8 | DE
XXV18B1PAM12 | DET. ULTRASONIDO D18 METAL PNP NA M12 | 103.26 | C | 1 | 1 | - | DET 51 01 | E8 | DE
XXV18B1PBL10 | DET. ULTRASONIDO D18 METAL PNP NC 10m | 108.41 | C | 1 | 1 | - | DET 51 01 | E8 | DE
XXV18B1PBL2 | DET. ULTRASONIDO D18 METAL PNP NC 2m | 103.26 | C | 1 | 1 | - | DET 51 01 | E8 | DE
XXV18B1PBL5 | DET. ULTRASONIDO D18 METAL PNP NC 5m | 105.84 | C | 1 | 1 | - | DET 51 01 | E8 | DE
XXV18B1PBM12 | DET. ULTRASONIDO D18 METAL PNP NC M12 | 103.26 | C | 1 | 1 | - | DET 51 01 | E8 | DE
XXZ12 | ESCUADRA FIJACION. DIAM 12MM | 6.03 | B | 1 | 1 | - | DET 51 02 | E8 | DE
XXZ1933 | ESCUADRA FIJACION. 13x13 | 10.24 | B | 1 | 1 | - | DET 51 02 | E8 | DE
XXZ30 | ESCUADRA FIJACION DIAM 30MM | 6.74 | B | 1 | 1 | - | DET 51 02 | E8 | DE
XXZ3074F | PLETINA DE FIJACION PLATE | 13.15 | C | 1 | 1 | - | DET 51 02 | E8 | DE
XXZ3074S | PLATINA DE FIJACIONTION EN S | 20.3 | B | 1 | 1 | - | DET 51 02 | E8 | DE
XXZB118 | BRIDA DE FIJACION D.18mm | 5.36 | C | 1 | 1 | - | DET 51 02 | E8 | DE
XXZBOX01 | XX CONFIGURATION BOX + FUENTE ALIM | 550 | C | 1 | 1 | - | DET 51 02 | E8 | DE
XXZKIT01 | XX CONFIGURATION KIT CON MALETIN | 630 | C | 1 | 1 | - | DET 51 02 | E8 | DE
XXZPB100 | ACCESORIO TEACH | 40.9 | A | 1 | 1 | - | DET 51 02 | E8 | DE
XY2CD111 | INTERRUPTOR MANDO MANUAL | 61.82 | A | 1 | 1 | - | DET 45 01 | E8 | DE
XY2CE1A250 | PARADA EMERGENCIA CABLE | 188.09 | A | 1 | 1 | - | DET 60 02 | S8 | DC
XY2CE1A250EX | PARO DE EMERGENCIA POR CABLE | 616.61 | A | 1 | 1 | - | DET 60 04 | S8 | DC
XY2CE1A270 | PARADA EMERGENCIA CABLE | 188.09 | A | 1 | 1 | - | DET 60 02 | S8 | DC
XY2CE1A270EX | PARO DE EMERGENCIA POR CABLE | 616.15 | C | 1 | 1 | 1 | DET 60 04 | S8 | DC
XY2CE1A290 | PARADA DE EMERGENCIA POR CABLE | 195 | B | 1 | 1 | - | DET 60 02 | S8 | DC
XY2CE1A290H7 | PARADA DE EMERGENCIA POR CABLE | 196.72 | C | 1 | 1 | - | DET 60 02 | S8 | DC
XY2CE1A296 | INTERRUPTOR CON CABLE | 503.85 | A | 1 | 1 | - | DET 60 02 | S8 | DC
XY2CE1A296H7 | PARADA DE EMERGENCIA CABLE | 503.36 | C | 1 | 1 | - | DET 60 02 | S8 | DC
XY2CE1A297 | PARADA EMERGENCIA CABLE | 269.93 | B | 1 | 1 | - | DET 60 02 | S8 | DC
XY2CE1A350 | PARADA EMERGENCIA POR CABLE | 187.21 | C | 1 | 1 | - | DET 60 02 | S8 | DC
XY2CE1A396 | PARADA EMERGENCIA CABLE | 490.65 | C | 1 | 1 | - | DET 60 02 | S8 | DC
XY2CE1A450 | PARADA EMERGENCIA CABLE | 213.73 | B | 1 | 1 | - | DET 60 02 | S8 | DC
XY2CE1A450EX | PARO DE EMERGENCIA POR CABLE | 648.44 | C | 1 | 1 | - | DET 60 04 | S8 | DC
XY2CE1A470 | PARADA EMERGENCIA CABLE | 213.73 | C | 1 | 1 | - | DET 60 02 | S8 | DC
XY2CE1A470EX | PARO DE EMERGENCIA POR CABLE | 648.49 | C | 1 | 1 | - | DET 60 04 | S8 | DC
XY2CE1A550 | PARO EMERGENCIA CABLE | 571.42 | C | 1 | 1 | - | DET 60 02 | S8 | DC
XY2CE1A596 | PARADA EMERGENCIA CABLE | 415.85 | C | 1 | 1 | - | DET 60 02 | S8 | DC
XY2CE1C296 | PARADA EMERGENCIA CABLE | 486.71 | C | 1 | 1 | - | DET 60 02 | S8 | DC
XY2CE1D296 | PARADA EMERGENCIA CABLE CON INDICADOR | 499.68 | C | 1 | 1 | - | DET 60 02 | S8 | DC
XY2CE2A250 | PARADA EMERGENCIA CABLE | 188.09 | A | 1 | 1 | - | DET 60 02 | S8 | DC
XY2CE2A250EX | PARO DE EMERGENCIA POR CABLE | 616.61 | A | 1 | 1 | - | DET 60 04 | S8 | DC
XY2CE2A270 | PARADA EMERGENCIA CABLE | 188.09 | A | 1 | 1 | - | DET 60 02 | S8 | DC
XY2CE2A270EX | PARO DE EMERGENCIA POR CABLE | 616.15 | C | 1 | 1 | 1 | DET 60 04 | S8 | DC
XY2CE2A290 | PARADA DE EMERGENCIA POR CABLE | 195 | A | 1 | 1 | - | DET 60 02 | S8 | DC
XY2CE2A290H7 | PARADA DE EMERGENCIA POR CABLE | 194.66 | C | 1 | 1 | 1 | DET 60 02 | S8 | DC
XY2CE2A296 | INTERRUPTOR CON CABLE | 498.9 | B | 1 | 1 | - | DET 60 02 | S8 | DC
XY2CE2A296H7 | PARADA DE EMERGENCIA CABLE | 503.36 | C | 1 | 1 | - | DET 60 02 | S8 | DC
XY2CE2A297 | PARADA EMERGENCIA CABLE | 269.93 | B | 1 | 1 | - | DET 60 02 | S8 | DC
XY2CE2A396 | PARADA EMERGENCIA CABLE | 490.65 | C | 1 | 1 | - | DET 60 02 | S8 | DC
XY2CE2A450 | PARADA EMERGENCIA CABLE | 213.73 | B | 1 | 1 | - | DET 60 02 | S8 | DC
XY2CE2A450EX | PARO DE EMERGENCIA POR CABLE | 648.49 | C | 1 | 1 | 1 | DET 60 04 | S8 | DC
XY2CE2A470 | PARADA EMERGENCIA CABLE | 211.63 | C | 1 | 1 | - | DET 60 02 | S8 | DC
XY2CE2A470EX | PARO DE EMERGENCIA POR CABLE | 648.44 | C | 1 | 1 | - | DET 60 04 | S8 | DC
XY2CE2A550 | PARO EMERGENCIA CABLE | 571.42 | C | 1 | 1 | - | DET 60 02 | S8 | DC
XY2CE2C296 | PARADA DE EMERGENCIA CABLE | 486.71 | C | 1 | 1 | - | DET 60 02 | S8 | DC
XY2CE3A010 | PARADA EMERGENCIA CABLE | 161.79 | B | 1 | 1 | - | DET 60 02 | S8 | DC
XY2CE4A010 | PARADA EMERGENCIA CABLE | 164.19 | B | 1 | 1 | - | DET 60 02 | S8 | DC
XY2CE5A296 | INTERRUPTOR CON CABLE | 486.71 | C | 1 | 1 | - | DET 60 02 | S8 | DC
XY2CE6A296 | INTERRUPTOR CON CABLE | 486.71 | C | 1 | 1 | - | DET 60 02 | S8 | DC
XY2CEDA190 | PARADA DE EMERGENCIA POR CABLE | 309.32 | C | 1 | 1 | - | DET 60 02 | S8 | DC
XY2CEDA190H7 | PARADA DE EMERGENCIA POR CABLE | 331.73 | C | 1 | 1 | - | DET 60 02 | S8 | DC
XY2CEDA196 | PARADA DE EMERGENCIA POR CABLE | 312.03 | C | 1 | 1 | - | DET 60 02 | S8 | DC
XY2CEDA196H7 | PARADA DE EMERGENCIA POR CABLE | 334.62 | C | 1 | 1 | - | DET 60 02 | S8 | DC
XY2CEDA197 | PARADA DE EMERGENCIA POR CABLE | 356.79 | C | 1 | 1 | - | DET 60 02 | S8 | DC
XY2CEDA290 | PARADA DE EMERGENCIA POR CABLE | 315.09 | B | 1 | 1 | - | DET 60 02 | S8 | DC
XY2CEDA290EX | PARADA DE EMERGENCIA POR CABLE ATEX | 767.13 | C | 1 | 1 | - | DET 60 02 | S8 | DC
XY2CEDA290H7 | PARADA DE EMERGENCIA POR CABLE | 704.71 | C | 1 | 1 | - | DET 60 02 | S8 | DC
XY2CEDA296 | PARADA DE EMERGENCIA POR CABLE | 698.47 | B | 1 | 1 | - | DET 60 02 | S8 | DC
XY2CEDA296H7 | PARADA DE EMERGENCIA POR CABLE | 337.74 | C | 1 | 1 | - | DET 60 02 | S8 | DC
XY2CEDA297 | PARADA DE EMERGENCIA POR CABLE | 408.91 | C | 1 | 1 | - | DET 60 02 | S8 | DC
XY2CEDA490EX | PARADA DE EMERGENCIA POR CABLE ATEX | 767.13 | C | 1 | 1 | - | DET 60 02 | S8 | DC
XY2CEDA590 | PARADA DE EMERGENCIA POR CABLE | 336.73 | C | 1 | 1 | - | DET 60 02 | S8 | DC
XY2CEDA596 | PARADA DE EMERGENCIA POR CABLE | 587.96 | C | 1 | 1 | - | DET 60 02 | S8 | DC
XY2CEDA597 | PARADA DE EMERGENCIA POR CABLE | 566.73 | C | 1 | 1 | - | DET 60 02 | S8 | DC
XY2CEDB190 | PARADA DE EMERGENCIA POR CABLE DUAL - LI | 290.27 | C | 1 | 1 | - | DET 60 02 | S8 | DC
XY2CEDB290 | PARADA DE EMERGENCIA POR CABLE DUAL - L | 292.45 | C | 1 | 1 | - | DET 60 02 | S8 | DC
XY2CEDB296 | PARADA DE EMERGENCIA POR CABLE DUAL - L | 317.6 | C | 1 | 1 | - | DET 60 02 | S8 | DC
XY2CEDC190 | PARADA DE EMERGENCIA POR CABLE | 328.64 | C | 1 | 1 | - | DET 60 02 | S8 | DC
XY2CEDC290 | PARADA DE EMERGENCIA POR CABLE | 334.78 | C | 1 | 1 | - | DET 60 02 | S8 | DC
XY2CEDC296 | PARADA DE EMERGENCIA POR CABLE | 698.47 | C | 1 | 1 | - | DET 60 02 | S8 | DC
XY2CEDC297 | PARADA DE EMERGENCIA POR CABLE | 463.43 | C | 1 | 1 | - | DET 60 02 | S8 | DC
XY2CEDC590 | PARADA DE EMERGENCIA POR CABLE | 357.78 | C | 1 | 1 | - | DET 60 02 | S8 | DC
XY2CH13190 | PARADA DE EMERGENCIA POR CABLE | 136.95 | B | 1 | 1 | - | DET 60 01 | S8 | DC
XY2CH13190H29 | PARADA DE EMERGENCIA POR CABLE | 138.29 | C | 1 | 1 | - | DET 60 01 | S8 | DC
XY2CH13250 | INTERRUPTOR POR CABLE | 134.85 | A | 1 | 1 | - | DET 60 01 | S8 | DC
XY2CH13250H29 | INTERRUPTOR POR CABLE | 133.54 | A | 1 | 1 | - | DET 60 01 | S8 | DC
XY2CH13253 | INTERRUPTOR POR CABLE | 134.05 | C | 1 | 1 | - | DET 60 01 | S8 | DC
XY2CH13257 | INTERRUPTOR POR CABLE | 143.28 | C | 1 | 1 | - | DET 60 01 | S8 | DC
XY2CH13270 | INTERRUPTOR POR CABLE | 134.85 | A | 1 | 1 | - | DET 60 01 | S8 | DC
XY2CH13270H29 | INTERRUPTOR POR CABLE | 133.54 | B | 1 | 1 | - | DET 60 01 | S8 | DC
XY2CH13273 | INTERRUPTOR POR CABLE | 135.34 | C | 1 | 1 | - | DET 60 01 | S8 | DC
XY2CH13290 | PARADA DE EMERGENCIA POR CABLE | 140.65 | A | 1 | 1 | - | DET 60 01 | S8 | DC
XY2CH13290H29 | INTERRUPTOR POR CABLE | 140.43 | B | 1 | 1 | - | DET 60 01 | S8 | DC
XY2CH13293 | PARADA DE EMERGENCIA POR CABLE | 170.48 | C | 1 | 1 | - | DET 60 01 | S8 | DC
XY2CH13353 | INTERRUPTOR POR CABLE | 179.67 | C | 1 | 1 | - | DET 60 01 | S8 | DC
XY2CH13390 | PARADA DE EMERGENCIA POR CABLE | 145.01 | B | 1 | 1 | 1 | DET 60 01 | S8 | DC
XY2CH13450 | INTERRUPTOR POR CABLE | 159.53 | B | 1 | 1 | - | DET 60 01 | S8 | DC
XY2CH13450H29 | INTERRUPTOR POR CABLE | 153.33 | C | 1 | 1 | - | DET 60 01 | S8 | DC
XY2CH13470 | INTERRUPTOR POR CABLE | 156.49 | C | 1 | 1 | - | DET 60 01 | S8 | DC
XY2CH13470H29 | INTERRUPTOR POR CABLE | 159.53 | C | 1 | 1 | - | DET 60 01 | S8 | DC
XY2CH1424428 | INTERRUPTOR POR CABLE Y PILOTO AMBAR | 215.28 | C | 1 | 1 | - | DET 60 01 | S8 | DC
XY2CJL15 | P.E. POR CABLE NC+NA | 103.56 | B | 1 | 1 | - | DET 60 06 | S8 | DC
XY2CJL15H29 | P.E. POR CABLE NC+NA | 105.8 | B | 1 | 1 | - | DET 60 06 | S8 | DC
XY2CJL17 | P.E. POR CABLE NC+NC | 118.2 | B | 1 | 1 | - | DET 60 06 | S8 | DC
XY2CJL17H29 | P.E. POR CABLE NC+NC | 120.45 | B | 1 | 1 | - | DET 60 06 | S8 | DC
XY2CJL19 | P.E. POR CABLE 2 NC+ 1 NA | 124.95 | B | 1 | 1 | - | DET 60 06 | S8 | DC
XY2CJL19H29 | P.E. POR CABLE 2 NC+ 1 NA | 127.2 | B | 1 | 1 | - | DET 60 06 | S8 | DC
XY2CJL19H7 | P.E. POR CABLE 2 NC+ 1 NA | 132.82 | C | 1 | 1 | - | DET 60 06 | S8 | DC
XY2CJR15 | P.E. POR CABLE NC+NA | 103.56 | B | 1 | 1 | - | DET 60 06 | S8 | DC
XY2CJR15H29 | P.E. POR CABLE NC+NA | 105.8 | B | 1 | 1 | - | DET 60 06 | S8 | DC
XY2CJR17 | P.E. POR CABLE NC+NC | 118.2 | B | 1 | 1 | - | DET 60 06 | S8 | DC
XY2CJR17H29 | P.E. POR CABLE NC+NC | 120.45 | B | 1 | 1 | - | DET 60 06 | S8 | DC
XY2CJR19 | P.E. POR CABLE 2 NC+ 1 NA | 124.95 | B | 1 | 1 | - | DET 60 06 | S8 | DC
XY2CJR19H29 | P.E. POR CABLE 2 NC+ 1 NA | 127.2 | B | 1 | 1 | - | DET 60 06 | S8 | DC
XY2CJR19H7 | P.E. POR CABLE 2 NC+ 1 NA | 132.82 | C | 1 | 1 | - | DET 60 06 | S8 | DC
XY2CJS15 | P.E. POR CABLE NC+NA | 87.81 | A | 1 | 1 | - | DET 60 05 | S8 | DC
XY2CJS15H29 | P.E. POR CABLE NC+NA | 90.06 | B | 1 | 1 | - | DET 60 05 | S8 | DC
XY2CJS17 | P.E. POR CABLE NC+NC | 102.44 | B | 1 | 1 | - | DET 60 05 | S8 | DC
XY2CJS17H29 | P.E. POR CABLE NC+NC | 104.69 | B | 1 | 1 | - | DET 60 05 | S8 | DC
XY2CJS19 | P.E. POR CABLE 2 NC+ 1 NA | 109.19 | B | 1 | 1 | - | DET 60 05 | S8 | DC
XY2CJS19H29 | P.E. POR CABLE 2 NC+ 1 NA | 111.44 | B | 1 | 1 | - | DET 60 05 | S8 | DC
XY2CJS19H7 | P.E. POR CABLE 2 NC+ 1 NA | 117.07 | C | 1 | 1 | - | DET 60 05 | S8 | DC
XY2CZ0024 | PILOTO PARA XY2-CH 24V | 32.89 | B | 1 | 1 | - | DET 60 90 | S8 | DC
XY2CZ0230 | PILOTO PARA XY2 CH 220V | 37.55 | C | 1 | 1 | - | DET 60 90 | S8 | DC
XY2CZ1015 | CABLE GALVAN. L.15,5M | 42.3 | B | 1 | 1 | - | DET 60 90 | S8 | DC
XY2CZ102 | CABLE GALVAN. L.25,5M | 67.31 | A | 1 | 1 | - | DET 60 90 | S8 | DC
XY2CZ105 | CABLE GALVAN. L.50M | 131.01 | A | 1 | 1 | - | DET 60 90 | S8 | DC
XY2CZ110 | CABLE GALVAN. L.100,5M | 261.74 | A | 1 | 1 | - | DET 60 90 | S8 | DC
XY2CZ203 | TENSOR | 26.29 | C | 1 | 1 | - | DET 60 90 | S8 | DC
XY2CZ210 | P.E. POR CABLE NC+NA | 51.16 | B | 1 | 1 | 1 | DET 60 90 | S8 | DC
XY2CZ213 | XY2CED Y XY2CE TENSOR | 40.93 | B | 1 | 1 | - | DET 60 02 | S8 | DC
XY2CZ301 | CABLE GALVAN. L.10,5M | 41.39 | A | 1 | 1 | - | DET 60 90 | S8 | DC
XY2CZ3015 | CABLE GALVAN. L.15,5M | 57.11 | A | 1 | 1 | - | DET 60 90 | S8 | DC
XY2CZ302 | CABLE GALVAN. L.25,5M | 100.55 | A | 1 | 1 | - | DET 60 90 | S8 | DC
XY2CZ3020 | CABLE GALVAN. L20,5M D3,2MM | 68.41 | C | 1 | 1 | - | DET 60 90 | S8 | DC
XY2CZ303 | CABLE GALVANISE ROUGE D 3,2 MM L 30,5 M | 129.66 | B | 1 | 1 | - | DET 60 90 | S8 | DC
XY2CZ305 | CABLE GALVAN. L.50,5M | 199.11 | A | 1 | 1 | - | DET 60 90 | S8 | DC
XY2CZ310 | CABLE GALVAN. L.100,5M | 330 | A | 1 | 1 | - | DET 60 90 | S8 | DC
XY2CZ402 | TENSOR CABLE PARADA EMERG. M6x60 | 12.54 | A | 1 | 1 | - | DET 60 90 | S8 | DC
XY2CZ403 | XY2CED TENSOR DE TORNILLOS POR CABLE | 12.32 | B | 2 | 2 | 2 | DET 60 02 | S8 | DC
XY2CZ404 | TENSOR CABLE PARADA EMERG. M8x70 | 12.23 | A | 1 | 1 | - | DET 60 90 | S8 | DC
XY2CZ503 | BRIDA DE ENGANCHE | 3.08 | B | 10 | 10 | 10 | DET 60 90 | S8 | DC
XY2CZ513 | BRIDA DE ENGANCHE | 4.79 | B | 10 | 10 | 10 | DET 60 90 | S8 | DC
XY2CZ523 | BRIDA DE ENGANCHE | 1.68 | A | 10 | 10 | 10 | DET 60 90 | S8 | DC
XY2CZ524 | BRIDA DE ENGANCHE | 1.87 | B | 10 | 10 | 10 | DET 60 90 | S8 | DC
XY2CZ601 | SOPORTE DE CABLE | 4.41 | A | 10 | 10 | 10 | DET 60 90 | S8 | DC
XY2CZ602 | SOPORTE DE CABLE | 15.42 | C | 1 | 1 | - | DET 60 90 | S8 | DC
XY2CZ611 | XY2CED LOTE DE 10 SOPORTES DE CABLE | 37.44 | C | 10 | 10 | 10 | DET 60 02 | S8 | DC
XY2CZ701 | PROTECTOR DE EXTREMIDAD | 1.59 | A | 10 | 10 | 10 | DET 60 90 | S8 | DC
XY2CZ702 | MUELLE EXTREMIDAD | 11.45 | A | 1 | 1 | - | DET 60 90 | S8 | DC
XY2CZ704 | PROTECTOR DE EXTREMIDAD | 8.49 | A | 10 | 10 | 10 | DET 60 90 | S8 | DC
XY2CZ707 | MUELLE EXTREMIDAD | 24.37 | C | 1 | 1 | - | DET 60 90 | S8 | DC
XY2CZ708 | POLEA PARO EMERG POR CABLE | 34.5 | A | 1 | 1 | - | DET 60 90 | S8 | DC
XY2CZ712 | XY2CED RESORTE DE EXTREMIDAD | 27.44 | C | 1 | 1 | - | DET 60 02 | S8 | DC
XY2CZ713 | XY2CED CUÑA DE PRECARGA | 10.15 | C | 1 | 1 | - | DET 60 02 | S8 | DC
XY2CZ715 | XY2CED LOTE DE 10 SOPORTES DE POLEA | 71.01 | C | 1 | 1 | - | DET 60 02 | S8 | DC
XY2CZ718 | XY2CED LOTE DE 10 POLEAS | 170.02 | C | 10 | 10 | 10 | DET 60 02 | S8 | DC
XY2CZ800 | LUZ PILOTO DE CABEZA ROJA | 31.08 | C | 1 | 1 | - | DET 60 90 | S8 | DC
XY2CZ901 | FUELLE ESTANQUEIDAD | 5.63 | C | 1 | 1 | - | DET 60 90 | S8 | DC
XY2CZ902 | FUELLE ESTANQUEIDAD | 5.87 | C | 1 | 1 | - | DET 60 90 | S8 | DC
XY2CZ903 | FUELLE ESTANQUEIDAD | 14.32 | C | 1 | 1 | - | DET 60 90 | S8 | DC
XY2CZ904 | FUELLE ESTANQUEIDAD | 10.71 | C | 1 | 1 | - | DET 60 90 | S8 | DC
XY2CZ906 | CUERPO PILOTO | 50.31 | C | 1 | 1 | - | DET 60 90 | S8 | DC
XY2CZ917 | TENSOR+ESCUADRA PARA XY2-CE | 44.98 | B | 1 | 1 | - | DET 60 90 | S8 | DC
XY2CZ918 | KIT DE RESORTE TENSIONADOR XY2CH | 31.66 | B | 1 | 1 | - | DET 60 90 | S8 | DC
XY2CZ9310 | CABLE PARA XY2-CH 10M D.3,2mm | 48.98 | A | 1 | 1 | - | DET 60 90 | S8 | DC
XY2CZ9315 | CABLE PARA XY2-CH 15M D.3,2mm | 69.53 | A | 1 | 1 | - | DET 60 90 | S8 | DC
XY2CZ9320 | KIT CABLE POUR XY2CJ ET XY2CH L=20,5M DI | 87.19 | C | 1 | 1 | - | DET 60 90 | S8 | DC
XY2CZ9325 | CABLE PARA XY2-CE 25M D.3,2mm | 112.51 | B | 1 | 1 | - | DET 60 90 | S8 | DC
XY2CZ9350 | CABLE PARA XY2-CE/CB 50M D.3,2 MM. | 214.49 | B | 1 | 1 | - | DET 60 90 | S8 | DC
XY2CZ9425 | CABLE PARA XY2-CE/CB 50M D.3,2 MM. | 167.55 | C | 1 | 1 | - | DET 60 90 | S8 | DC
XY2CZ9525 | CABLE PARA XY2 CE 25M D.5mm. | 119.57 | A | 1 | 1 | - | DET 60 90 | S8 | DC
XY2CZ9550 | CABLE PARA XY2-CE/CB 50M D.5mm | 234.22 | B | 1 | 1 | - | DET 60 90 | S8 | DC
XY2CZ9570 | CABLE PARA XY2-CE/CB DE 70M Y DIAMETRO 3 | 326.32 | B | 1 | 1 | - | DET 60 90 | S8 | DC
XY2CZ96100 | KIT PARA PARADA DE EMERGENCIA DUAL LF D5 | 541.65 | C | 1 | 1 | - | DET 60 02 | S8 | DC
XY2CZ96140 | XY2CED KIT MONTAJE CABLE D=5MM L=2X70M | 296.32 | C | 1 | 1 | - | DET 60 02 | S8 | DC
XY2CZ96200 | XY2CED KIT MONTAJE CABLE D=5MM L=2X100M | 384.58 | C | 1 | 1 | - | DET 60 02 | S8 | DC
XZBA41D1M12 | CAJA CONEXIÓN ZPA 4XM12 HEMBRA | 133.9 | C | 1 | 1 | - | DET 54 01 | E8 | DE
XZBWE112A24 | EMISOR RADIO PARA 1 SENSOR 24V | 141.14 | B | 1 | 1 | - | DET 56 01 | E8 | DE
XZBWR2STT24 | RECEPTOR RADIO ACK PARA 2 SENSOR PNP | 198.64 | B | 1 | 1 | - | DET 56 01 | E8 | DE
XZCB4L0025 | CABLE 25 M CONECTOR SNAP C | 51.44 | B | 1 | 1 | - | DET 54 01 | E8 | DE
XZCB4L0050 | CABLE 50M CONECTOR SNAP C | 102.09 | B | 1 | 1 | - | DET 54 01 | E8 | DE
XZCB4L0100 | CABO 100M | 194.89 | C | 1 | 1 | - | DET 54 01 | E8 | DE
XZCC12FCM40B | CONECTOR M12 HEMBRA ACOD METAL. | 13.52 | A | 1 | 1 | - | DET 54 01 | E8 | DE
XZCC12FCM50B | CON.M12 META.HEM.90u 5B | 14.88 | A | 1 | 1 | - | DET 54 01 | E8 | DE
XZCC12FCM80B | CONECTOR M12 HEMBRA ACOD 8P | 21.62 | B | 1 | 1 | - | DET 54 01 | E8 | DE
XZCC12FCP40B | CONEC.M12 PLAST.HEMB. 90 4B | 13.1 | A | 1 | 1 | - | DET 54 01 | E8 | DE
XZCC12FCP42B | CON.M12 HEM.90u 2 LED | 20.69 | B | 1 | 1 | - | DET 54 01 | E8 | DE
XZCC12FDM40B | CONECTOR M12 HEMBRA RECTO METAL. | 13.52 | A | 1 | 1 | - | DET 54 01 | E8 | DE
XZCC12FDM50B | CON.M12 META.HEM.RECT5B | 14.88 | A | 1 | 1 | - | DET 54 01 | E8 | DE
XZCC12FDM80B | CONECTOR M12 HEMBRA RECTO 8P | 22.37 | B | 1 | 1 | - | DET 54 01 | E8 | DE
XZCC12FDP40B | CONEC.M12 PLAS.HE.RECT4B | 13.52 | A | 1 | 1 | - | DET 54 01 | E8 | DE
XZCC12MCM40B | CONEC.M12 METAL MA.90 4B | 13.52 | A | 1 | 1 | - | DET 54 01 | E8 | DE
XZCC12MCM50B | CONEC.M12 META.MA.90u 5B | 14.88 | B | 1 | 1 | - | DET 54 01 | E8 | DE
XZCC12MCP40B | CONEC.M12 PLAS.MA.90u 4B | 13.52 | B | 1 | 1 | - | DET 54 01 | E8 | DE
XZCC12MDM40B | CONECTOR M12 METALICO MACHO RECTO | 13.52 | A | 1 | 1 | - | DET 54 01 | E8 | DE
XZCC12MDM50B | CONEC.M12 META.MA.RECT5B | 14.88 | A | 1 | 1 | - | DET 54 01 | E8 | DE
XZCC12MDP40B | CONEC.M12.PLAS.MA. RECT4B | 13.52 | B | 1 | 1 | - | DET 54 01 | E8 | DE
XZCC18FCP40B | CONECTOR M18 HEMBRA 90 | 22.94 | B | 1 | 1 | - | DET 54 01 | E8 | DE
XZCC18FDP40B | CONECTOR M18 HEM.RECTO | 22.72 | B | 1 | 1 | - | DET 54 01 | E8 | DE
XZCC20FCM30B | CONECTOR 1/2" 20 UNF. HEMBRA | 14.88 | A | 1 | 1 | - | DET 54 01 | E8 | DE
XZCC20FDM30B | CONECTOR 1/2" 20 UNF. HEMBRA | 14.88 | A | 1 | 1 | - | DET 54 01 | E8 | DE
XZCC20MCM30B | CONECTOR 1/2" 20 UNF. MACHO | 15.18 | C | 1 | 1 | - | DET 54 01 | E8 | DE
XZCC20MDM30B | CONECTOR 1 2 20 UNF. MACHO | 15.48 | B | 1 | 1 | - | DET 54 01 | E8 | DE
XZCC23FCM190S | CONECTOR M12 HEM 90u | 60.98 | C | 1 | 1 | - | DET 54 01 | E8 | DE
XZCC23FDM120S | CONECTOR M23 HEMBRA RECTO 12 PINS | 69.83 | C | 1 | 1 | - | DET 54 01 | E8 | DE
XZCC23FDM190S | CONECTOR M23 HEM RECTO | 35.32 | B | 1 | 1 | - | DET 54 01 | E8 | DE
XZCC23FDP120S | CONECTOR M23 F DROIT 12 BROCHES | 34.68 | B | 1 | 1 | - | DET 52 03 | E8 | DE
XZCC23FDP160S | CONNECTEUR M23 F DROIT 16 BROCHES | 43.33 | C | 1 | 1 | - | DET 52 03 | E8 | DE
XZCC23FMDP120S | KIT CONNECTEURS M23 12 BROCHES M+F | 75.69 | C | 1 | 1 | - | DET 52 03 | E8 | DE
XZCC23MCM190S | CONECTOR M23 MACHO 90u | 48.75 | C | 1 | 1 | - | DET 54 01 | E8 | DE
XZCC23MDM190S | CONECTOR M23 MACHORECTO | 40.94 | B | 1 | 1 | - | DET 54 01 | E8 | DE
XZCC43FCP40B | CONECTOR DIN43650-A | 3.15 | A | 1 | 1 | - | DET 54 01 | E8 | DE
XZCC8FCM30S | CONECTOR M8 HEM 90u 3B | 13.52 | B | 1 | 1 | - | DET 54 01 | E8 | DE
XZCC8FCM30V | CONECTOR ACODADO M8 | 13.52 | B | 1 | 1 | - | DET 54 01 | E8 | DE
XZCC8FCM40S | CONECTOR M8 HEM 90u 4B | 13.79 | B | 1 | 1 | - | DET 54 01 | E8 | DE
XZCC8FCM40V | Conector M8 acodado 4 pin | 13.52 | B | 1 | 1 | - | DET 54 01 | E8 | DE
XZCC8FDM30S | CONECTOR M8 HEM RECTO 3B | 13.52 | B | 1 | 1 | - | DET 54 01 | E8 | DE
XZCC8FDM30V | CONECTOR RECTO M8 | 13.52 | B | 1 | 1 | - | DET 54 01 | E8 | DE
XZCC8FDM40S | CONECTOR M8 HEM RECTO4B | 13.52 | B | 1 | 1 | - | DET 54 01 | E8 | DE
XZCC8FDM40V | Conector M8 Hembra recto 4 pin | 13.8 | B | 1 | 1 | - | DET 54 01 | E8 | DE
XZCC8MDM30V | CONECTOR M8 RECTO 3 PINES | 13.79 | A | 1 | 1 | - | DET 54 01 | E8 | DE
XZCCHFDM370S | CONNECTEUR M23 F DROIT 37 BROCHES | 44.85 | C | 1 | 1 | - | DET 52 03 | E8 | DE
XZCE03M125M | BASE DE PLASTICO | 32.49 | B | 1 | 1 | - | DET 54 01 | E8 | DE
XZCE03P124M | BASE DE PLASTICO | 29.78 | B | 1 | 1 | 60 | DET 54 01 | E8 | DE
XZCE11P124M | BAS DE PLAST.4 HILOS(S.I. W815601330111) | 20.3 | B | 1 | 1 | 100 | DET 54 01 | E8 | DE
XZCE13M125M | BASE METALICA DE 5 HILOS | 21.65 | B | 1 | 1 | - | DET 54 01 | E8 | DE
XZCE13P124M | BASE DE PLASTICO 4 HILOS | 20.3 | B | 1 | 1 | 100 | DET 54 01 | E8 | DE
XZCP0166L10 | CONECTOR HEMBRA 10M | 17.3 | B | 1 | 1 | - | DET 54 01 | E8 | DE
XZCP0166L2 | CONECTOR HEMBRA 2M | 9.88 | B | 1 | 1 | - | DET 54 01 | E8 | DE
XZCP0166L5 | CONECTOR HEMBRA 5M | 12.35 | B | 1 | 1 | - | DET 54 01 | E8 | DE
XZCP0266L10 | CONECTOR HEMBRA ACOD. 10M | 19.29 | B | 1 | 1 | - | DET 54 01 | E8 | DE
XZCP0266L2 | CONECTOR HEMBRA ACOD. 2M | 11.01 | B | 1 | 1 | - | DET 54 01 | E8 | DE
XZCP0266L5 | CONECTOR HEMBRA ACOD. 5M | 13.77 | B | 1 | 1 | - | DET 54 01 | E8 | DE
XZCP0366L10 | CONECTOR HEMBRA PNP LED 10M | 24.98 | B | 1 | 1 | - | DET 54 01 | E8 | DE
XZCP0366L2 | CONECTOR HEMBRA PNP LED 2M | 14.29 | B | 1 | 1 | - | DET 54 01 | E8 | DE
XZCP0366L5 | CONECTOR HEMBRA PNP LED 5M | 17.86 | C | 1 | 1 | - | DET 54 01 | E8 | DE
XZCP0466L10 | CONECTOR HEMBRA ACOD NPN LED 10M | 25.63 | C | 1 | 1 | - | DET 54 01 | E8 | DE
XZCP0466L2 | CONECTOR HEMBRA ACOD NPN LED 2M | 14.64 | B | 1 | 1 | - | DET 54 01 | E8 | DE
XZCP0466L5 | CONECTOR HEMBRA ACOD NPN LED 5M | 18.3 | C | 1 | 1 | - | DET 54 01 | E8 | DE
XZCP0566L10 | CONECTOR HEMBRA M8 10M | 18.85 | A | 1 | 1 | - | DET 54 01 | E8 | DE
XZCP0566L2 | CONECTOR HEMBRA M8 2M | 10.78 | A | 1 | 1 | - | DET 54 01 | E8 | DE
XZCP0566L5 | CONECTOR HEMBRA M8 5M | 13.46 | A | 1 | 1 | - | DET 54 01 | E8 | DE
XZCP0666L10 | CONECTOR HEMBRA M8 ACOD 10M | 18.85 | B | 1 | 1 | - | DET 54 01 | E8 | DE
XZCP0666L2 | CONECTOR HEMBRA M8 ACOD 2M | 10.78 | A | 1 | 1 | - | DET 54 01 | E8 | DE
XZCP0666L5 | CONECTOR HEMBRA M8 ACOD 5M | 13.46 | A | 1 | 1 | - | DET 54 01 | E8 | DE
XZCP0766L10 | CONECTOR HEMBRA M8 PNP LED 10M | 26.4 | B | 1 | 1 | - | DET 54 01 | E8 | DE
XZCP0766L2 | CONECTOR HEMBRA M8 PNP LED 2M | 15.1 | B | 1 | 1 | 1 | DET 54 01 | E8 | DE
XZCP0766L5 | CONECTOR HEMBRA M8 PNP LED 5M | 18.85 | B | 1 | 1 | - | DET 54 01 | E8 | DE
XZCP0866L2 | CONECTOR HEMBRA M8 NPN LED ACO 2M | 11.83 | B | 1 | 1 | - | DET 54 01 | E8 | DE
XZCP0866L5 | CONECTOR HEMBRA M8 NPN LED ACO 5M | 14.79 | B | 1 | 1 | - | DET 54 01 | E8 | DE
XZCP0941L10 | CONECTOR HEMBRA MB 10M | 18.85 | A | 1 | 1 | - | DET 54 01 | E8 | DE
XZCP0941L2 | CONECTOR HEMBRA M8 2M | 10.76 | A | 1 | 1 | 1 | DET 54 01 | E8 | DE
XZCP0941L5 | CONECTOR HEMBRA M8 5M | 13.46 | A | 1 | 1 | - | DET 54 01 | E8 | DE
XZCP1041L10 | CONECTOR HEMBRA M8 ACOD 10M | 18.85 | B | 1 | 1 | - | DET 54 01 | E8 | DE
XZCP1041L2 | CONECTOR HEMBRA M8 ACOD 2M | 10.76 | A | 1 | 1 | - | DET 54 01 | E8 | DE
XZCP1041L5 | CONECTOR HEMBRA M8 ACOD 5M | 13.46 | A | 1 | 1 | - | DET 54 01 | E8 | DE
XZCP1141L10 | CONECTOR HEMBRA M12 10M | 18.85 | A | 1 | 1 | - | DET 54 01 | E8 | DE
XZCP1141L15 | CONECTOR HEMBRA M12 15M | 33.67 | B | 1 | 1 | - | DET 54 01 | E8 | DE
XZCP1141L2 | CONECTOR HEMBRA M12 2M | 10.78 | A | 1 | 1 | - | DET 54 01 | E8 | DE
XZCP1141L20 | CONECTOR HEMBRA M12 20M | 45.79 | B | 1 | 1 | - | DET 54 01 | E8 | DE
XZCP1141L5 | CONECTOR HEMBRA M12 5M | 13.46 | A | 1 | 1 | - | DET 54 01 | E8 | DE
XZCP1164L10 | CONECTOR HEMBRA M12 10M | 30.16 | A | 1 | 1 | - | DET 54 01 | E8 | DE
XZCP1164L15 | CONECTOR HEMBRA M12 15M | 40.47 | B | 1 | 1 | - | DET 54 01 | E8 | DE
XZCP1164L2 | CONECTOR HEMBRA M12 2M | 17.23 | A | 1 | 1 | - | DET 54 01 | E8 | DE
XZCP1164L25 | CONECTOR HEMBRA M12 25M | 49.75 | B | 1 | 1 | - | DET 54 01 | E8 | DE
XZCP1164L5 | CONECTOR HEMBRA M12 5M | 21.55 | A | 1 | 1 | - | DET 54 01 | E8 | DE
XZCP1169L10 | CONECTOR HEMBRA M12 10M | 22.23 | B | 1 | 1 | - | DET 54 01 | E8 | DE
XZCP1169L2 | CONECTOR HEMBRA M12 2M | 12.71 | B | 1 | 1 | - | DET 54 01 | E8 | DE
XZCP1169L5 | CONECTOR HEMBRA M12 5M | 15.88 | B | 1 | 1 | - | DET 54 01 | E8 | DE
XZCP11V12L10 | PRECABLEADO M12 HEMBRA 5P 10M PUR RECTO | 21.36 | C | 10 | 1 | - | DET 54 01 | E8 | DE
XZCP11V12L2 | PRECABLEADO M12 HEMBRA 5P 2M PUR RECTO | 12.21 | C | 1 | 1 | - | DET 54 01 | E8 | DE
XZCP11V12L20 | PRECABLEADO M12 HEMBRA 5P 20M PUR RECTO | 51.88 | C | 1 | 1 | - | DET 54 01 | E8 | DE
XZCP11V12L5 | PRECABLEADO M12 HEMBRA 5P 5M PUR RECTO | 15.25 | C | 20 | 1 | - | DET 54 01 | E8 | DE
XZCP1241L10 | CONECTOR HEMBRA M12 ACOD 10M | 18.85 | A | 1 | 1 | - | DET 54 01 | E8 | DE
XZCP1241L15 | CONECTOR HEMBRA M12 ACOD 10M | 33.67 | B | 1 | 1 | - | DET 54 01 | E8 | DE
XZCP1241L2 | CONECTOR HEMBRA M12 ACOD 2M | 10.78 | A | 1 | 1 | - | DET 54 01 | E8 | DE
XZCP1241L20 | CONECTOR HEMBRA ACODADO M12 20MTS | 45.79 | B | 1 | 1 | - | DET 54 01 | E8 | DE
XZCP1241L5 | CONECTOR HEMBRA M12 ACOD 5M | 13.46 | A | 1 | 1 | - | DET 54 01 | E8 | DE
XZCP1264L10 | CONECTOR HEMBRA M12 ACOD 10M | 29.36 | B | 1 | 1 | - | DET 54 01 | E8 | DE
XZCP1264L15 | CONECTOR HEMBRA M12 ACOD 15M | 33.03 | B | 1 | 1 | - | DET 54 01 | E8 | DE
XZCP1264L2 | CONECTOR HEMBRA M12 ACOD 2M | 16.79 | B | 1 | 1 | - | DET 54 01 | E8 | DE
XZCP1264L25 | CONECTOR HEMBRA M12 ACOD 25M | 48.98 | B | 1 | 1 | - | DET 54 01 | E8 | DE
XZCP1264L5 | CONECTOR HEMBRA M12 ACOD 5M | 20.97 | A | 1 | 1 | - | DET 54 01 | E8 | DE
XZCP12V12L10 | PRECABLEADO M12 HEMBRA 5P 10M PUR ACOD | 21.36 | C | 10 | 1 | - | DET 54 01 | E8 | DE
XZCP12V12L2 | PRECABLEADO M12 HEMBRA 5P 2M PUR ACOD | 12.21 | C | 1 | 1 | - | DET 54 01 | E8 | DE
XZCP12V12L20 | PRECABLEADOM12 HEMBRA 5PINS 20M PUR ACOD | 51.88 | C | 1 | 1 | - | DET 54 01 | E8 | DE
XZCP12V12L5 | PRECABLEADO M12 HEMBRA 5P 5M PUR ACOD | 15.25 | C | 1 | 1 | - | DET 54 01 | E8 | DE
XZCP1340L10 | CONECTOR HEMBRA M12 PNP LED 10M | 24.52 | A | 1 | 1 | - | DET 54 01 | E8 | DE
XZCP1340L2 | CONECTOR HEMBRA M12 PNP LED 2M | 14 | A | 1 | 1 | - | DET 54 01 | E8 | DE
XZCP1340L5 | CONECTOR HEMBRA M12 PNP LED 5M | 17.51 | A | 1 | 1 | - | DET 54 01 | E8 | DE
XZCP1440L10 | CONECTOR HEMBRA M12 NPN LED ACOD 10M | 24.52 | B | 1 | 1 | - | DET 54 01 | E8 | DE
XZCP1440L2 | CONECTOR HEMBRA M12 NPN LED ACOD 2M | 14 | B | 1 | 1 | - | DET 54 01 | E8 | DE
XZCP1440L5 | CONECTOR HEMBRA M12 NPN LED ACOD 5M | 17.51 | B | 1 | 1 | - | DET 54 01 | E8 | DE
XZCP1541L05 | CONECTOR MACHO M12 05M | 13.19 | B | 1 | 1 | - | DET 54 01 | E8 | DE
XZCP1541L1 | CONECTOR MACHO M12 1M | 14.15 | B | 1 | 1 | - | DET 54 01 | E8 | DE
XZCP1541L10 | CONECTOR MACHO M12 10M | 26.4 | C | 1 | 1 | - | DET 54 01 | E8 | DE
XZCP1541L2 | CONECTOR MACHO M12 2M | 15.1 | B | 1 | 1 | - | DET 54 01 | E8 | DE
XZCP1564L05 | D03/CONECTOR MACHO M12 05M | 14.67 | C | 1 | 1 | - | DET 54 01 | E8 | DE
XZCP1564L1 | CONECTOR MACHO M12 1M | 15.72 | B | 1 | 1 | - | DET 54 01 | E8 | DE
XZCP1564L2 | CONECTOR MACHO M12 2M | 16.78 | B | 1 | 1 | - | DET 54 01 | E8 | DE
XZCP1662L2 | CONECTOR HEMBRA 7/8U 2M | 20.49 | C | 1 | 1 | - | DET 54 01 | E8 | DE
XZCP1662L5 | CONECTOR HEMBRA 7/8U 5M | 25.57 | B | 1 | 1 | - | DET 54 01 | E8 | DE
XZCP1670L10 | CONECTOR HEMBRA 7/8U 10M | 28.73 | C | 1 | 1 | - | DET 54 01 | E8 | DE
XZCP1670L2 | CONECTOR HEMBRA 7/8U 2M | 21.24 | B | 1 | 1 | - | DET 54 01 | E8 | DE
XZCP1670L5 | CONECTOR HEMBRA 7/8U 5M | 23.73 | B | 1 | 1 | - | DET 54 01 | E8 | DE
XZCP1764L10 | CONECTOR HEMBRA 7/8U 10M | 47.14 | B | 1 | 1 | - | DET 54 01 | E8 | DE
XZCP1764L2 | CONECTOR HEMBRA 7/8U 2M | 26.95 | B | 1 | 1 | - | DET 54 01 | E8 | DE
XZCP1764L5 | CONECTOR HEMBRA 7/8U 5M | 33.67 | B | 1 | 1 | - | DET 54 01 | E8 | DE
XZCP1865L10 | CONECTOR HEMBRA 1/2U 10M | 22.62 | B | 1 | 1 | - | DET 54 01 | E8 | DE
XZCP1865L2 | CONECTOR HEMBRA 1/2U 2M | 12.94 | A | 1 | 1 | - | DET 54 01 | E8 | DE
XZCP1865L5 | CONECTOR HEMBRA 1/2U 5M | 16.15 | B | 1 | 1 | - | DET 54 01 | E8 | DE
XZCP1965L10 | CONECTOR HEMBRA 1/2U ACOD 10M | 22.62 | B | 1 | 1 | - | DET 54 01 | E8 | DE
XZCP1965L2 | CONECTOR HEMBRA 1/2U ACOD 2M | 12.94 | A | 1 | 1 | - | DET 54 01 | E8 | DE
XZCP1965L20 | CONECTOR HEMBRA 1/2U ACOD 20M | 37.22 | C | 1 | 1 | - | DET 54 01 | E8 | DE
XZCP1965L5 | CONECTOR HEMBRA 1/2U ACOD 5M | 16.15 | A | 1 | 1 | - | DET 54 01 | E8 | DE
XZCP2540L10 | CONECTOR ANILLO INOX 10MTS | 33.95 | B | 1 | 1 | - | DET 54 01 | E8 | DE
XZCP2540L2 | CONECTOR ANILLO INOX 2MTS | 19.39 | C | 1 | 1 | - | DET 54 01 | E8 | DE
XZCP2540L5 | CONECTOR ANILLO INOX 5MTS | 24.24 | B | 1 | 1 | - | DET 54 01 | E8 | DE
XZCP2737L2 | PROLONGADOR MACHO M8 2M | 11.23 | C | 1 | 1 | - | DET 54 01 | E8 | DE
XZCP29P11L10 | PROLONGADOR HEMBRA M12 10M | 46.84 | A | 1 | 1 | - | DET 54 01 | E8 | DE
XZCP29P11L15 | PROLONGADOR HEMBRA M12 15M | 55.87 | B | 1 | 1 | - | DET 54 01 | E8 | DE
XZCP29P11L2 | PROLONGADOR HEMBRA M12 2M | 29.57 | B | 1 | 1 | - | DET 54 01 | E8 | DE
XZCP29P11L25 | PROLONGADOR HEMBRA M12 25M | 65.48 | B | 1 | 1 | - | DET 54 01 | E8 | DE
XZCP29P11L5 | PROLONGADOR HEMBRA M12 5M | 36.66 | A | 1 | 1 | - | DET 54 01 | E8 | DE
XZCP29P12L10 | PROLONGADOR INTERRUPTOR MAGNETICO 10M | 48.49 | B | 1 | 1 | - | DET 62 90 | S8 | DC
XZCP29P12L2 | PROLONGADOR INTERRUPTOR MAGNETICO 2M | 30.61 | C | 1 | 1 | - | DET 62 90 | S8 | DC
XZCP29P12L20 | PRECABLEADO M12 HEMBRA 8P 20M PUR RECTO | 59.06 | C | 25 | 1 | - | DET 54 01 | E8 | DE
XZCP29P12L5 | PROLONGADOR INTERRUPTOR MAGNETICO 5M | 37.29 | B | 1 | 1 | - | DET 62 90 | S8 | DC
XZCP53P11L10 | CONECTOR HEMBRA M12 ACOD 80 10M | 47.64 | B | 1 | 1 | - | DET 54 01 | E8 | DE
XZCP53P11L15 | CONECTOR HEMBRA M12 ACOD 80 15M | 60 | B | 1 | 1 | - | DET 54 01 | E8 | DE
XZCP53P11L2 | CONECTOR HEMBRA M12 ACOD 80 2M | 29.92 | C | 1 | 1 | - | DET 54 01 | E8 | DE
XZCP53P11L25 | CONECTOR HEMBRA M12 ACOD 80 25M | 79.09 | B | 1 | 1 | - | DET 54 01 | E8 | DE
XZCP53P11L5 | CONECTOR HEMBRA M12 ACOD 80 5M | 37.76 | B | 1 | 1 | - | DET 54 01 | E8 | DE
XZCP53P12L10 | PRECABLEADO M12 HEMBRA 8P 10M PUR ACOD | 47.41 | C | 1 | 1 | - | DET 54 01 | E8 | DE
XZCP53P12L2 | PRECABLEADO M12 HEMBRA 8P 2M PUR ACOD | 29.77 | C | 1 | 1 | - | DET 54 01 | E8 | DE
XZCP53P12L20 | PRECABLEADO M12 HEMBRA 8P 20M PUR ACOD | 62.96 | C | 1 | 1 | - | DET 54 01 | E8 | DE
XZCP53P12L5 | PRECABLEADO M12 HEMBRA 8P 5M PUR ACOD | 37.57 | C | 1 | 1 | - | DET 54 01 | E8 | DE
XZCP57V12L10 | Conector hembra M12 12 pines- 10m | 100.17 | - |  |  |  | DET 63 93 | S8 | DC
XZCP57V12L15 | Conector hembra M12 12 pines- 15m | 127.836 | - |  |  |  | DET 63 93 | S8 | DC
XZCP57V12L20 | Conector hembra M12 12 pines- 20m | 157.41 | - |  |  |  | DET 63 93 | S8 | DC
XZCP57V12L3 | Conector hembra M12 12 pines- 3m | 57.24 | - |  |  |  | DET 63 93 | S8 | DC
XZCP57V12L5 | Conector hembra M12 12 pines- 5m | 65.826 | - |  |  |  | DET 63 93 | S8 | DC
XZCPA0941L5 | CONECTOR PRECABL PVC HEMBRA M8 RECTO | 20.32 | B | 1 | 1 | - | DET 54 01 | E8 | DE
XZCPA1141L10 | CONECTOR HEMBRA M12 10M INOX PVC IP69K | 26.31 | B | 1 | 1 | - | DET 54 03 | E8 | DE
XZCPA1141L2 | CONECTOR HEMBRA M12 2M INOX PVC IP69K | 15.54 | C | 1 | 1 | - | DET 54 03 | E8 | DE
XZCPA1141L5 | CONECTOR HEMBRA M12 5M INOX PVC IP69K | 20.32 | B | 1 | 1 | - | DET 54 03 | E8 | DE
XZCPA1164L10 | CONECTOR HEMBRA M12 ACOD 10M INOX PVC IP | 35.84 | C | 1 | 1 | - | DET 54 03 | E8 | DE
XZCPA1164L2 | CONECTOR HEMBRA M12 ACOD 2M INOX PVC IP6 | 21.5 | B | 1 | 1 | - | DET 54 03 | E8 | DE
XZCPA1164L5 | CONECTOR HEMBRA M12 ACOD 5M INOX PVC IP6 | 27.5 | B | 1 | 1 | - | DET 54 03 | E8 | DE
XZCPA1241L10 | CONECTOR HEMBRA M12 ACOD 10M INOX PVC IP | 26.31 | B | 1 | 1 | - | DET 54 03 | E8 | DE
XZCPA1241L2 | CONECTOR HEMBRA M12 ACOD 2M INOX PVC IP6 | 15.54 | B | 1 | 1 | - | DET 54 03 | E8 | DE
XZCPA1241L5 | CONECTOR HEMBRA M12 ACOD 5M INOX PVC IP6 | 20.32 | B | 1 | 1 | - | DET 54 03 | E8 | DE
XZCPA1865L10 | CONECTOR HEMBRA 1/2U 10M INOX PVC IP69K | 27.5 | B | 1 | 1 | - | DET 54 03 | E8 | DE
XZCPA1865L5 | CONECTOR HEMBRA 1/2U 10M INOX PVC IP69K | 21.5 | B | 1 | 1 | - | DET 54 03 | E8 | DE
XZCPA1965L10 | CONECTOR HEMBRA 1/2U ACOD 10M INOX PVC I | 27.5 | C | 1 | 1 | - | DET 54 03 | E8 | DE
XZCPA1965L5 | CONECTOR HEMBRA 1/2U ACOD 10M INOX PVC I | 21.5 | B | 1 | 1 | - | DET 54 03 | E8 | DE
XZCPB1141L10 | CONECTOR CABLE PUR APANT M12 RECT | 42.76 | B | 1 | 1 | - | DET 54 01 | E8 | DE
XZCPB1141L2 | CONECTOR CABLE PUR APANT M12 RECT | 18.61 | C | 1 | 1 | - | DET 54 01 | E8 | DE
XZCPB1141L5 | CONECTOR CABLE PUR APANT M12 RECT | 26.19 | B | 1 | 1 | - | DET 54 01 | E8 | DE
XZCPB1241L10 | CONECT cable APANT HEMBRA M12, 4 p, 90 | 42.76 | C | 1 | 1 | - | DET 54 01 | E8 | DE
XZCPB1241L2 | CONECTOR CABLE PUR APANT M12 ACOD | 18.61 | B | 1 | 1 | - | DET 54 01 | E8 | DE
XZCPB1241L5 | CONECTOR CABLE PUR APANT M12 ACOD | 26.19 | C | 1 | 1 | - | DET 54 01 | E8 | DE
XZCPB12P15L10 | ALARGADOR M12 ACODADO CODE-A 10M XUW | 61.19 | C | 1 | 1 | - | DET 03 04 | E9 | DA
XZCPB12P15L5 | ALARGADOR M12 ACODADO CODE-A 5M XUW | 36.21 | C | 1 | 1 | - | DET 03 04 | E9 | DA
XZCPB44P14L10 | CONECTOR PRECABLEADO 12H RECTO 10M XUW | 86.16 | B | 1 | 1 | - | DET 03 04 | E9 | DA
XZCPB44P14L5 | CONECTOR PRECABLEADO 12H RECTO 5M XUW | 61.19 | B | 1 | 1 | - | DET 03 04 | E9 | DA
XZCPB45P14L10 | CONECTOR PRECABLEADO 12H ACODADO 10M XUW | 86.16 | B | 1 | 1 | - | DET 03 04 | E9 | DA
XZCPB45P14L5 | CONECTOR PRECABLEADO 12H ACODADO 5M XUW | 61.19 | B | 1 | 1 | - | DET 03 04 | E9 | DA
XZCPV0566L10 | CONECTOR cable PVC HEMBRA M8, 3 pin, 10M | 15.43 | B | 1 | 1 | - | DET 54 04 | E8 | DE
XZCPV0566L2 | CONECTOR cable PVC HEMBRA M8, 3 pin, 2M | 7.71 | B | 1 | 1 | - | DET 54 04 | E8 | DE
XZCPV0566L5 | CONECTOR cable PVC HEMBRA M8, 3 pin, 5M | 11.01 | B | 1 | 1 | - | DET 54 04 | E8 | DE
XZCPV0666L10 | CONECTOR cable PVC HEMBRA M8, 3 pin, 90° | 15.43 | B | 1 | 1 | - | DET 54 04 | E8 | DE
XZCPV0666L2 | CONECTOR cable PVC HEMBRA M8, 3 pin, 90° | 7.71 | B | 1 | 1 | - | DET 54 04 | E8 | DE
XZCPV0666L5 | CONECTOR cable PVC HEMBRA M8, 3 pin, 90° | 11.01 | B | 1 | 1 | - | DET 54 04 | E8 | DE
XZCPV0766L10 | CONECTOR cable PVC HEMBRA M8, 3 pin, PNP | 19.84 | C | 1 | 1 | - | DET 54 04 | E8 | DE
XZCPV0766L2 | CONECTOR cable PVC HEMBRA M8, 3 pin, PNP | 12.35 | C | 1 | 1 | - | DET 54 04 | E8 | DE
XZCPV0766L5 | CONECTOR cable PVC HEMBRA M8, 3 pin, PNP | 15.43 | C | 1 | 1 | - | DET 54 04 | E8 | DE
XZCPV0941L10 | CONECTOR cable PVC HEMBRA M8, 4 pin, 10M | 15.43 | B | 1 | 1 | - | DET 54 04 | E8 | DE
XZCPV0941L2 | CONECTOR cable PVC HEMBRA M8, 4 pin, 2M | 8.8 | A | 1 | 1 | - | DET 54 04 | E8 | DE
XZCPV0941L5 | CONECTOR cable PVC HEMBRA M8, 4 pin, 5M | 11.01 | B | 1 | 1 | - | DET 54 04 | E8 | DE
XZCPV1041L10 | CONECTOR cable PVC HEMBRA M8, 4 pin, 90° | 15.43 | B | 1 | 1 | - | DET 54 04 | E8 | DE
XZCPV1041L2 | CONECTOR cable PVC HEMBRA M8, 4 pin, 90° | 8.8 | B | 1 | 1 | - | DET 54 04 | E8 | DE
XZCPV1041L5 | CONECTOR cable PVC HEMBRA M8, 4 pin, 90° | 11.01 | B | 1 | 1 | - | DET 54 04 | E8 | DE
XZCPV1141L10 | CONECTOR cable PVC HEMBRA M12, 4 pin, 10 | 15.43 | B | 1 | 1 | - | DET 54 04 | E8 | DE
XZCPV1141L2 | CONECTOR cable PVC HEMBRA M12, 4 pin, 2M | 8.82 | B | 1 | 1 | - | DET 54 04 | E8 | DE
XZCPV1141L20 | CONECTOR cable PVC HEMBRA M12, 4 pin, 2M | 20.67 | C | 1 | 1 | - | DET 54 04 | E8 | DE
XZCPV1141L5 | CONECTOR cable PVC HEMBRA M12, 4 pin, 5M | 11.01 | A | 1 | 1 | - | DET 54 04 | E8 | DE
XZCPV1164L10 | CONECTOR cable PVC HEMBRA M12, 5 pin, 10 | 22.69 | B | 1 | 1 | - | DET 54 04 | E8 | DE
XZCPV1164L2 | CONECTOR cable PVC HEMBRA M12, 5 pin, 2M | 12.96 | B | 1 | 1 | - | DET 54 04 | E8 | DE
XZCPV1164L5 | CONECTOR cable PVC HEMBRA M12, 5 pin, 5M | 17.3 | B | 1 | 1 | - | DET 54 04 | E8 | DE
XZCPV11V12L10 | CONECT cable PVC HE.RE M12, 5 pin, 10M X | 24.23 | B | 1 | 1 | 1 | DET 54 04 | E8 | DE
XZCPV11V12L2 | CONECT cable PVC HE.RE M12, 5 pin, 2M XU | 13.92 | B | 1 | 1 | - | DET 54 04 | E8 | DE
XZCPV11V12L5 | CONECT cable PVC HE.RE M12, 5 pin, 5M XU | 17.69 | B | 1 | - | 1 | DET 54 04 | E8 | DE
XZCPV11V2L10 | CONECT cable PVC HE.RE M12, 3hilos, 10M | 15.2 | C | 1 | 1 | - | DET 54 04 | E8 | DE
XZCPV11V2L2 | CONECT cable PVC HE.RE M12, 3hilos, 2M | 8.68 | C | 1 | 1 | - | DET 54 04 | E8 | DE
XZCPV11V2L5 | CONECT cable PVC HE.RE M12, 3hilos, 5M | 10.84 | C | 1 | 1 | - | DET 54 04 | E8 | DE
XZCPV1241L10 | CONECTOR cable PVC HEMBRA M12, 4 pin, 90 | 15.43 | A | 1 | 1 | - | DET 54 04 | E8 | DE
XZCPV1241L2 | CONECTOR cable PVC HEMBRA M12, 4 pin, 90 | 8.82 | B | 1 | 1 | - | DET 54 04 | E8 | DE
XZCPV1241L20 | CONECTOR cable PVC HEMBRA M12, 4 pin, 2M | 31.24 | C | 1 | 1 | - | DET 54 04 | E8 | DE
XZCPV1241L5 | CONECTOR cable PVC HEMBRA M12, 4 pin, 90 | 11.01 | A | 1 | 1 | - | DET 54 04 | E8 | DE
XZCPV1264L10 | CONECTOR cable PVC HEMBRA M12, 5 pin, 90 | 22.69 | B | 1 | 1 | - | DET 54 04 | E8 | DE
XZCPV1264L2 | CONECTOR cable PVC HEMBRA M12, 5 pin, 90 | 12.96 | B | 1 | 1 | - | DET 54 04 | E8 | DE
XZCPV1264L5 | CONECTOR cable PVC HEMBRA M12, 5 pin, 90 | 17.62 | C | 1 | 1 | - | DET 54 04 | E8 | DE
XZCPV12V12L10 | CONECT cable PVC HE.ACO M12, 5 pin, 10M | 25.35 | B | 1 | 1 | - | DET 54 04 | E8 | DE
XZCPV12V12L2 | CONECT cable PVC HE.ACO M12, 5 pin, 2M X | 15.03 | C | 1 | - | 1 | DET 54 04 | E8 | DE
XZCPV12V12L5 | CONECT cable PVC HE.ACO M12, 5 pin, 5M X | 18.8 | C | 1 | 1 | - | DET 54 04 | E8 | DE
XZCPV12V2L10 | CONECT cable PVC HE.ACO M12, 3hilos, 10M | 15.2 | C | 1 | 1 | - | DET 54 04 | E8 | DE
XZCPV12V2L2 | CONECT cable PVC HE.ACO M12, 3hilos, 2M | 8.68 | C | 1 | 1 | - | DET 54 04 | E8 | DE
XZCPV12V2L5 | CONECT cable PVC HE.ACO M12, 3hilos, 5M | 10.84 | C | 1 | 1 | - | DET 54 04 | E8 | DE
XZCPV1340L10 | CONECTOR cable PVC HEMBRA M12 PNP LED 10 | 17.64 | C | 1 | 1 | - | DET 54 04 | E8 | DE
XZCPV1340L2 | CONECTOR cable PVC HEMBRA M12 PNP LED 2M | 12.12 | C | 1 | 1 | - | DET 54 04 | E8 | DE
XZCPV1340L5 | CONECTOR cable PVC HEMBRA M12 PNP LED 5M | 14.33 | C | 1 | 1 | - | DET 54 04 | E8 | DE
XZCPV1541L1 | CONECTOR cable PVC MACHO M12, 4 pin, 1M | 9.91 | C | 1 | 1 | - | DET 54 04 | E8 | DE
XZCPV1541L2 | CONECTOR cable PVC MACHO M12, 4 pin, 2M | 9.91 | B | 1 | 1 | - | DET 54 04 | E8 | DE
XZCPV1541L5 | CONECTOR cable PVC MACHO M12, 4 pin, 5M | 15.43 | B | 1 | 1 | - | DET 54 04 | E8 | DE
XZCPV1564L1 | CONECTOR cable PVC MACHO M12, 5 pin, 1M | 9.72 | C | 1 | 1 | - | DET 54 04 | E8 | DE
XZCPV1564L2 | CONECTOR cable PVC MACHO M12, 5 pin, 2M | 10.8 | C | 1 | 1 | - | DET 54 04 | E8 | DE
XZCPV1564L5 | CONECTOR cable PVC MACHO M12, 5 pin, 5M | 17.3 | B | 1 | 1 | - | DET 54 04 | E8 | DE
XZCPV1670L10 | CONECTOR cable PVC HEMBRA 7/8"", 3 pin, | 24.86 | C | 1 | 1 | - | DET 54 04 | E8 | DE
XZCPV1670L5 | CONECTOR cable PVC HEMBRA 7/8"", 3 pin, | 20.53 | C | 1 | 1 | 1 | DET 54 04 | E8 | DE
XZCPV1865L10 | CONECTOR cable PVC HEMBRA 1/2"", 3 pin, | 16.21 | C | 1 | 1 | - | DET 54 04 | E8 | DE
XZCPV1865L2 | CONECTOR cable PVC HEMBRA 1/2"", 3 pin, | 9.72 | B | 1 | 1 | - | DET 54 04 | E8 | DE
XZCPV1865L5 | CONECTOR cable PVC HEMBRA 1/2"", 3 pin, | 11.89 | C | 1 | 1 | - | DET 54 04 | E8 | DE
XZCPV1965L10 | CONECTOR cable PVC HEMBRA 1/2"", 3 pin, | 16.21 | C | 1 | 1 | - | DET 54 04 | E8 | DE
XZCPV1965L2 | CONECTOR cable PVC HEMBRA 1/2"", 3 pin, | 9.72 | C | 1 | 1 | - | DET 54 04 | E8 | DE
XZCPV1965L5 | CONECTOR cable PVC HEMBRA 1/2"", 3 pin, | 11.89 | C | 1 | 1 | - | DET 54 04 | E8 | DE
XZCPY1764L10 | CONECTOR cable PVC HEMBRA 7/8"", 5 pin, | 43.85 | C | 1 | 1 | - | DET 54 04 | E8 | DE
XZCPY1764L5 | CONECTOR cable PVC HEMBRA 7/8"", 5 pin, | 34.03 | C | 1 | 1 | - | DET 54 04 | E8 | DE
XZCPY4275L10 | CONECTOR cable PVC HEMBRA 7/8"", 4 pin, | 26.54 | C | 1 | 1 | - | DET 54 04 | E8 | DE
XZCPY4275L2 | CONECTOR cable PVC HEMBRA 7/8"", 4 pin, | 19.62 | C | 1 | 1 | - | DET 54 04 | E8 | DE
XZCPY4275L5 | CONECTOR cable PVC HEMBRA 7/8"", 4 pin, | 21.92 | C | 1 | 1 | - | DET 54 04 | E8 | DE
XZCR1111064D03 | CONECTOR PROL. M12<->M12 5P 0.3M | 10.68 | C | 1 | 1 | - | DET 54 01 | E8 | DE
XZCR1111064D10 | CONECTOR PROL. M12<->M12 5P 10M | 29.56 | C | 1 | 1 | - | DET 54 01 | E8 | DE
XZCR1111064D25 | CONECTOR PROL. M12<->M12 5P 25M | 56.36 | C | 1 | 1 | - | DET 54 01 | E8 | DE
XZCR1111064D3 | CONECTOR PROL. M12<->M12 5P 3M | 15.73 | C | 1 | 1 | - | DET 54 01 | E8 | DE
XZCR1111064D5 | CONECTOR PROL. M12<->M12 5P 5M | 19.42 | B | 1 | 1 | - | DET 54 01 | E8 | DE
XZCR1501040G1 | CONECTOR PROL. M12<->08 1M | 14.33 | B | 1 | 1 | - | DET 54 01 | E8 | DE
XZCR1501040G2 | CONECTOR PROL. M12<->08 2M | 15.54 | C | 1 | 1 | - | DET 54 01 | E8 | DE
XZCR1502040G2 | CONECTOR PROL. M12<->08 ACOD 2M | 15.54 | B | 1 | 1 | - | DET 54 01 | E8 | DE
XZCR1509040H1 | CONECTOR PROL. M12<->M8 1M | 16.74 | B | 1 | 1 | - | DET 54 01 | E8 | DE
XZCR1509040H2 | CONECTOR PROL. M12<->M8 2M | 16.74 | B | 1 | 1 | - | DET 54 01 | E8 | DE
XZCR1509041J1 | CONECTOR PROL. M12<->M8 1M | 17.93 | C | 1 | 1 | - | DET 54 01 | E8 | DE
XZCR1509041J2 | CONECTOR PROL. M12<->M8 2M | 19.13 | B | 1 | 1 | - | DET 54 01 | E8 | DE
XZCR1510040H1 | CONECTOR PROL. M12<->M8 ACOD 1M | 16.74 | C | 1 | 1 | - | DET 54 01 | E8 | DE
XZCR1510040H2 | CONECTOR PROL. M12<->M8 ACOD 2M | 16.74 | B | 1 | 1 | - | DET 54 01 | E8 | DE
XZCR1510041J1 | CONECTOR PROL. M12<->M8 ACOD 1M | 17.93 | C | 1 | 1 | - | DET 54 01 | E8 | DE
XZCR1510041J2 | CONECTOR PROL. M12<->M8 ACOD 2M | 19.13 | B | 1 | 1 | - | DET 54 01 | E8 | DE
XZCR1511040A1 | CONECTOR PROL. M12<->M12 1M | 15.54 | B | 1 | 1 | - | DET 54 01 | E8 | DE
XZCR1511040A2 | CONECTOR PROL. M12<->M12 2M | 16.74 | B | 1 | 1 | - | DET 54 01 | E8 | DE
XZCR1511040E1 | CONECTOR PROL. M12<->M12 1M | 17.93 | C | 1 | 1 | - | DET 54 01 | E8 | DE
XZCR1511040E2 | CONECTOR PROL. M12<->M12 2M | 19.13 | C | 1 | 1 | - | DET 54 01 | E8 | DE
XZCR1511041C1 | CONECTOR PROL. M12<->M12 1M | 17.93 | B | 1 | 1 | - | DET 54 01 | E8 | DE
XZCR1511041C2 | CONECTOR PROL. M12<->M12 2M | 19.13 | B | 1 | 1 | 1 | DET 54 01 | E8 | DE
XZCR1511062B1 | CONECTOR PROL. M12<->M12 1M | 22.71 | C | 1 | 1 | - | DET 54 01 | E8 | DE
XZCR1511062F1 | CONECTOR PROL. M12<->M12 1M | 22.71 | B | 1 | 1 | - | DET 54 01 | E8 | DE
XZCR1511062F2 | CONECTOR PROL. M12<->M12 2M | 23.89 | B | 1 | 1 | - | DET 54 01 | E8 | DE
XZCR1511064D1 | CONECTOR PROL. M12<->M12 1M | 23.89 | B | 1 | 1 | - | DET 54 01 | E8 | DE
XZCR1511064D10 | CONECTOR PROL. M12<->M12 10M | 40.63 | C | 1 | 1 | - | DET 54 01 | E8 | DE
XZCR1511064D2 | CONECTOR PROL. M12<->M12 2M | 23.89 | B | 1 | 1 | - | DET 54 01 | E8 | DE
XZCR1511064D5 | CONECTOR PROL. M12<->M12 5M | 33.46 | B | 1 | 1 | - | DET 54 01 | E8 | DE
XZCR1512040A1 | CONECTOR PROL. M12<->M12 ACOD 1M | 15.54 | C | 1 | 1 | - | DET 54 01 | E8 | DE
XZCR1512040A2 | CONECTOR PROL. M12<->M12 ACOD 2M | 16.74 | B | 1 | 1 | - | DET 54 01 | E8 | DE
XZCR1512040E1 | CONECTOR PROL. M12<->M12 ACO 1M | 17.93 | C | 1 | 1 | - | DET 54 01 | E8 | DE
XZCR1512040E2 | CONECTOR PROL. M12<->M12 ACO 2M | 19.13 | C | 1 | 1 | - | DET 54 01 | E8 | DE
XZCR1512041C1 | CONECTOR PROL. M12<->M12 ACO 1M | 17.93 | B | 1 | 1 | - | DET 54 01 | E8 | DE
XZCR1512041C2 | CONECTOR PROL. M12<->M12 ACO 2M | 19.13 | B | 1 | 1 | - | DET 54 01 | E8 | DE
XZCR1512064D1 | CONECTOR PROL. M12<->M12 ACO 1M | 22.71 | B | 1 | 1 | - | DET 54 01 | E8 | DE
XZCR1512064D2 | CONECTOR PROL. M12<->M12 ACO 2M | 23.89 | B | 1 | 1 | - | DET 54 01 | E8 | DE
XZCR1523062K1 | CONECTOR PROL. M12<->DIN ACO 1M | 17.93 | B | 1 | 1 | - | DET 54 01 | E8 | DE
XZCR1523062K2 | CONECTOR PROL. M12<->DIN ACO 2M | 17.93 | B | 1 | 1 | - | DET 54 01 | E8 | DE
XZCR2705037R1 | CONECT-ALARG M8-M8 1m | 16.74 | B | 1 | 1 | - | DET 54 01 | E8 | DE
XZCR2705037R2 | CONECT-ALARG M8-M8 2m | 19.13 | B | 1 | 1 | - | DET 54 01 | E8 | DE
XZCR2706037R1 | ALARGO M8 3P-M8 3P 1M ACOD | 17.93 | B | 1 | 1 | - | DET 54 01 | E8 | DE
XZCR2706037R2 | ALARGO M8 3P-M8 3P 2M ACOD | 20.32 | C | 1 | 1 | - | DET 54 01 | E8 | DE
XZCR2709037S1 | EXTENS.CONECTOR HEMBRA CODIGO 4 2M CABLE | 17.93 | C | 1 | 1 | - | DET 54 01 | E8 | DE
XZCR2710037S1 | ALARGO M8 3P-M8 4P 1M ACOD | 19.13 | C | 1 | 1 | - | DET 54 01 | E8 | DE
XZCR2710037S2 | ALARGO M8 3P-M8 4P 2M ACOD | 20.32 | C | 1 | 1 | - | DET 54 01 | E8 | DE
XZCR2712037T1 | ALARGO M8 3P RECTO-M12 5P ACOD 1M | 19.13 | B | 1 | 1 | - | DET 54 01 | E8 | DE
XZCRA151140A2 | ALARGADOR M12-M12 3C 2M INOX PVC IP69K | 25.09 | B | 1 | 1 | - | DET 54 03 | E8 | DE
XZCRA151140A5 | ALARGADOR M12-M12 3C 5M INOX PVC IP69K | 28.68 | B | 1 | 1 | - | DET 54 03 | E8 | DE
XZCRA151141C2 | ALARGADOR M12-M12 3C 4M INOX PVC IP69K | 27.5 | C | 1 | 1 | - | DET 54 03 | E8 | DE
XZCRA151141C5 | ALARGADOR M12-M12 4C 5M INOX PVC IP69K | 31.68 | C | 1 | 1 | - | DET 54 03 | E8 | DE
XZCRA151164D2 | ALARGADOR M12-M12 5C 2M INOX PVC IP69K | 35.84 | C | 1 | 1 | - | DET 54 03 | E8 | DE
XZCRA151164D5 | ALARGADOR M12-M12 5C 5M INOX PVC IP69K | 37.03 | B | 1 | 1 | - | DET 54 03 | E8 | DE
XZCRB4444P14L05 | ALARGADOR M12-M12 RECTO 12H 0,5M XUW | 73.66 | C | 1 | 1 | - | DET 03 04 | E9 | DA
XZCRB4444P14L2 | ALARGADOR M12-M12 RECTO 12H 2M XUW | 86.16 | C | 1 | 1 | - | DET 03 04 | E9 | DA
XZCRB4545P14L05 | ALARGADOR M12-M12 ACODADO 12H 0,5M XUW | 73.66 | C | 1 | 1 | - | DET 03 04 | E9 | DA
XZCRB4545P14L2 | ALARGADOR M12-M12 ACODADO 12H 2M XUW | 86.16 | C | 1 | 1 | - | DET 03 04 | E9 | DA
XZCRPC | Adapt para programación USB-M12 5 pines | 57.9494 | - |  |  |  | DET 63 93 | S8 | DC
XZCRSE | Divisor Y M12 5pines -4 sensores - emisor | 72.9433 | - |  |  |  | DET 63 93 | S8 | DC
XZCRSR | Divisor Y M12 5pines-4 sensores -receptor | 72.9433 | - |  |  |  | DET 63 93 | S8 | DC
XZCRV1511040A1 | cable PVC 2 conectors, 3 pin, M12 macho, | 13.71 | C | 1 | 1 | - | DET 54 04 | E8 | DE
XZCRV1511040A2 | cable PVC 2 conectors, 3 pin, M12 macho, | 14.76 | C | 1 | 1 | - | DET 54 04 | E8 | DE
XZCRV1511041C1 | cable PVC 2 conectors, 4 pin, M12 macho, | 15.83 | B | 1 | 1 | - | DET 54 04 | E8 | DE
XZCRV1511041C2 | cable PVC 2 conectors, 4 pin, M12 macho, | 16.88 | B | 1 | 1 | - | DET 54 04 | E8 | DE
XZCRV1511041C5 | cable PVC 2 conectors, 4 pin, M12 macho, | 21.08 | B | 1 | 1 | - | DET 54 04 | E8 | DE
XZCRV1512040A1 | cable PVC 2 conectors, 3 pin, M12 macho, | 13.71 | C | 1 | 1 | - | DET 54 04 | E8 | DE
XZCRV1512040A2 | cable PVC 2 conectors, 3 pin, M12 macho, | 14.76 | C | 1 | 1 | - | DET 54 04 | E8 | DE
XZCRV1512041C1 | cable PVC 2 conectors, 4 pin, M12 macho, | 15.83 | C | 1 | 1 | - | DET 54 04 | E8 | DE
XZCRV1512041C2 | cable PVC 2 conectors, 4 pin, M12 macho, | 16.88 | C | 1 | 1 | - | DET 54 04 | E8 | DE
XZCRV1512041C5 | cable PVC 2 conectors, 4 pin, M12 macho, | 20.04 | C | 1 | 1 | - | DET 54 04 | E8 | DE
XZCRV2609V3L5 | CABLE PVC M8 MACHO-M8 HEMBRA 4 PIN 5M | 18.98 | C | 40 | 1 | - | DET 54 04 | E8 | DE
ZC1AC001 | CABEZA PULSADOR EN EXTREMO XC1AC METAL | 46.77 | C | 1 | 1 | - | DET 13 04 | E6 | DE
ZC1AC005 | CABEZA PULSADOR DE BOLA XC1AC METAL | 67.23 | C | 1 | 1 | - | DET 13 04 | E6 | DE
ZC1AC006 | CABEZA LEVA+ROLDANA XC1AC METAL | 77.47 | C | 1 | 1 | - | DET 13 04 | E6 | DE
ZC1AC007 | CABEZA LEVA+ROLD REFORZADA XC1AC METAL | 156.39 | C | 1 | 1 | - | DET 13 04 | E6 | DE
ZC1AC008 | CABEZA LEVA+ROLD A DISTANCIA XC1AC METAL | 87.69 | C | 1 | 1 | - | DET 13 04 | E6 | DE
ZC1AC009 | CABEZA LEVA+ROLD RODAMIENTOS XC1AC METAL | 254.31 | C | 1 | 1 | - | DET 13 04 | E6 | DE
ZC1AZ11 | BLOQUE CONTACTOS C/A | 32.8 | B | 1 | 1 | - | DET 13 04 | E6 | DE
ZC1AZ12 | BLOQUE CONTACTOS NC/NA DECALADOS | 46.21 | B | 1 | 1 | - | DET 13 04 | E6 | DE
ZC1AZ13 | BLOQUE CONTACTOS NA/NC SOLAPADOS | 46.21 | B | 1 | 1 | - | DET 13 04 | E6 | DE
ZC1AZ14 | BLOQUE CONTACTOS NC/NC SIMULTANEOS | 46.21 | B | 1 | 1 | - | DET 13 04 | E6 | DE
ZC1AZ15 | BLOQUE CONTACTOS NA/NA SIMULTANEOS | 46.21 | B | 1 | 1 | - | DET 13 04 | E6 | DE
ZC1AZ16 | BLOQUE CONTACTOS NC/NC DECALADOS | 46.21 | C | 1 | 1 | - | DET 13 04 | E6 | DE
ZC1AZ7 | CAPUCHON DE ESTANQUEIDAD | 4.48 | C | 1 | 1 | - | DET 13 04 | E6 | DE
ZC1ZB211 | ELEMENTO DE CONTACTO | 59.01 | B | 1 | 1 | - | DET 17 04 | E6 | DE
ZC1ZM4 | BLOQUE DE CONTACTOS | 28.59 | C | 1 | 1 | - | DET 13 05 | E6 | DE
ZC2JC1 | CUERPO XC2J C/A RUPTURA BRUSCA | 61.78 | A | 1 | 1 | - | DET 10 01 | E6 | DE
ZC2JC13 | CUERPO XC2J C/A AMBIENTE CORROSIVO | 70.19 | C | - | 1 | - | DET 10 01 | E6 | DE
ZC2JC15 | CUERPO XC2J C/A ALTA TEMP +150° | 83.07 | B | 1 | 1 | - | DET 10 01 | E6 | DE
ZC2JC16 | CUERPO XC2J C/A BAJA TEMP -40° | 64.59 | B | 1 | 1 | - | DET 10 01 | E6 | DE
ZC2JC1H29 | CUERPO XC2J C/A RUPT. BRUSCA ISO M20X1,5 | 61.78 | C | 1 | 1 | - | DET 10 01 | E6 | DE
ZC2JC2 | CUERPO XC2J C/A RUPTURA BRUSCA | 127.75 | A | 1 | 1 | - | DET 10 01 | E6 | DE
ZC2JC23 | CUERPO XC2J C/A AMBIENTE CORROSIVO | 134.77 | C | 1 | 1 | - | DET 10 01 | E6 | DE
ZC2JC25 | CUERPO XC2J C/A ALTA TEMP +150° | 150.22 | B | 1 | 1 | - | DET 10 01 | E6 | DE
ZC2JC26 | CUERPO XC2J C/A BAJA TEMP -40° | 130.57 | C | 1 | 1 | - | DET 10 01 | E6 | DE
ZC2JC28 | CUERPO XC2J C/A CONTACTOS DORADOS | 148.8 | C | 1 | 1 | - | DET 10 01 | E6 | DE
ZC2JC2H29 | CUERPO XC2J C/A RUPT. BRUSCA ISO M20X1,5 | 127.75 | C | 1 | 1 | - | DET 10 01 | E6 | DE
ZC2JC4 | CUERPO XC2J C/A RUPTURA BRUSCA | 151.61 | A | 1 | 1 | - | DET 10 01 | E6 | DE
ZC2JC43 | CUERPO XC2J C/A AMBIENTE CORROSIVO | 160.04 | C | 1 | 1 | - | DET 10 01 | E6 | DE
ZC2JC45 | CUERPO XC2J C/A ALTA TEMPERATURA +150° | 174.07 | C | 1 | 1 | - | DET 10 01 | E6 | DE
ZC2JC46 | CUERPO XC2J C/A BAJA TEMPERATURA -40° | 154.42 | C | 1 | 1 | - | DET 10 01 | E6 | DE
ZC2JC4H29 | CUERPO XC2J C/A RUPT. BRUSCA ISO M20X1,5 | 153.02 | C | - | 1 | - | DET 10 01 | E6 | DE
ZC2JD1 | CUERPO XC2J UNIPOLAR C/A RUPTURA BRUSCA | 116.51 | A | 1 | 1 | - | DET 10 01 | E6 | DE
ZC2JD16 | CUERPO XC2J C/A BAJA TEMPERATURA -40° | 115.13 | C | 1 | 1 | - | DET 10 01 | E6 | DE
ZC2JD18 | CUERPO XC2J C/A CONTACTOS DORADOS | 57.17 | C | 1 | 1 | - | DET 10 01 | E6 | DE
ZC2JD19 | CUERPO CONTACTO | 36.5 | C | 1 | 1 | - | DET 10 01 | E6 | DE
ZC2JD1H29 | CUERPO XC2J C/A RUPT. BRUSCA ISO M20X1,5 | 112.31 | C | - | 1 | - | DET 10 01 | E6 | DE
ZC2JD2 | CUERPO XC2J C/A RUPTURA BRUSCA | 166.46 | A | 1 | 1 | - | DET 10 01 | E6 | DE
ZC2JD26 | CUERPO XC2J C/A BAJA TEMPERATURA -40° | 162.85 | C | 1 | 1 | - | DET 10 01 | E6 | DE
ZC2JD28 | CUERPO XC2J C/A CONTACTOS DORADOS | 75.2 | B | 1 | 1 | - | DET 10 01 | E6 | DE
ZC2JD29 | CUERPO A CONTACTO | 54.75 | C | 1 | 1 | - | DET 10 01 | E6 | DE
ZC2JD2H29 | CUERPO XC2J C/A RUPT. BRUSCA ISO M20X1,5 | 160.04 | C | - | 1 | - | DET 10 01 | E6 | DE
ZC2JD4 | CUERPO XC2J C/A RUPTURA BRUSCA | 197.94 | B | 1 | 1 | - | DET 10 01 | E6 | DE
ZC2JD46 | CUERPO XC2J C/A BAJA TEMPERATURA -40° | 193.75 | C | 1 | 1 | - | DET 10 01 | E6 | DE
ZC2JD48 | CUERPO XC2J C/A CONTACTOS DORADOS | 102.48 | C | 1 | 1 | - | DET 10 01 | E6 | DE
ZC2JD4H29 | CUERPO XC2J C/A RUPT. BRUSCA ISO M20X1,5 | 190.92 | C | - | 1 | - | DET 10 01 | E6 | DE
ZC2JE01 | CABEZA ANGULAR ATAQUE DER+IZQ METAL | 42.94 | A | 1 | 1 | - | DET 10 02 | E6 | DE
ZC2JE013 | CABEZA ANG ATAQUE DER+IZQ RETORNO MUELLE | 54.75 | C | 1 | 1 | - | DET 10 02 | E6 | DE
ZC2JE015 | CABEZA ANG ATAQUE DER+IZQ METAL +120°C | 144.6 | A | 1 | 1 | - | DET 10 02 | E6 | DE
ZC2JE016 | CABEZA ANG ATAQUE DER+IZQ METAL -40°C | 46.32 | C | 1 | 1 | - | DET 10 02 | E6 | DE
ZC2JE02 | CABEZA ANG ATAQUE DERECHA METAL | 42.06 | A | 1 | 1 | - | DET 10 02 | E6 | DE
ZC2JE025 | CABEZA ANG ATAQUE DERECHA METAL +120°C | 144.6 | C | 1 | 1 | - | DET 10 02 | E6 | DE
ZC2JE026 | CABEZA ANG ATAQUE DERECHA METAL -40°C | 46.32 | C | - | 1 | - | DET 10 02 | E6 | DE
ZC2JE03 | CABEZA ANG ATAQUE IZQUIERDA METAL | 42.06 | B | 1 | 1 | - | DET 10 02 | E6 | DE
ZC2JE035 | CABEZA ANG ATAQUE IZQUIERDA METAL +120°C | 144.6 | C | 1 | 1 | - | DET 10 02 | E6 | DE
ZC2JE036 | CABEZA ANG ATAQUE IZQUIERDA METAL -40°C | 46.32 | C | 1 | 1 | - | DET 10 02 | E6 | DE
ZC2JE04 | CABEZA ANGULAR ATAQUE DER+IZQ METAL | 47.39 | A | 1 | 1 | - | DET 10 02 | E6 | DE
ZC2JE045 | CABEZA ANG ATAQUE DER+IZQ METAL +120°C | 158.64 | C | 1 | 1 | - | DET 10 02 | E6 | DE
ZC2JE046 | CABEZA ANG ATAQUE DER+IZQ METAL -40°C | 51.93 | C | 1 | 1 | - | DET 10 02 | E6 | DE
ZC2JE05 | CABEZA ANGULAR ATAQUE DER O IZQ METAL | 42.94 | A | 1 | 1 | - | DET 10 02 | E6 | DE
ZC2JE053 | CABEZA ANG ATAQ DER O IZQ MET RET MUELLE | 54.75 | C | 1 | 1 | - | DET 10 02 | E6 | DE
ZC2JE056 | CABEZA ANG ATAQ DER O IZQ MET RET -40°C | 46.32 | C | - | 1 | - | DET 10 02 | E6 | DE
ZC2JE06 | CABEZA ANG ATAQUE DERECHA METAL | 47.73 | B | 1 | 1 | - | DET 10 02 | E6 | DE
ZC2JE065 | CABEZA ANG ATAQUE DERECHA METAL +120°C | 182.49 | C | 1 | 1 | - | DET 10 02 | E6 | DE
ZC2JE066 | CABEZA ANG ATAQUE DERECHA METAL -40°C | 68.79 | C | 1 | 1 | - | DET 10 02 | E6 | DE
ZC2JE07 | CABEZA ANG ATAQUE IZQUIERDA METAL | 47.73 | C | 1 | 1 | - | DET 10 02 | E6 | DE
ZC2JE075 | CABEZA ANG ATAQUE IZQUIERDA METAL +120°C | 182.49 | C | 1 | 1 | - | DET 10 02 | E6 | DE
ZC2JE076 | CABEZA ANG ATAQUE IZQUIERDA METAL -40°C | 68.79 | C | 1 | 1 | - | DET 10 02 | E6 | DE
ZC2JE09 | CABEZA ANG ATAQ DER+IZQ METAL MANTENIDA | 47.39 | B | 1 | 1 | - | DET 10 02 | E6 | DE
ZC2JE095 | CABEZA ANG ATAQ DER+IZQ MET MANT +120°C | 123.55 | C | 1 | 1 | - | DET 10 02 | E6 | DE
ZC2JE096 | CABEZA ANG ATAQ DER+IZQ MET MANT -40°C | 68.79 | C | 1 | 1 | - | DET 10 02 | E6 | DE
ZC2JE61 | CABEZA PULSADOR METALICO XC2J | 41.96 | A | 1 | 1 | - | DET 10 02 | E6 | DE
ZC2JE615 | CABEZA PULSADOR METALICO XC2J +120°C | 63.19 | C | 1 | 1 | - | DET 10 02 | E6 | DE
ZC2JE616 | CABEZA PULSADOR METALICO XC2J -40°C | 47.73 | C | 1 | 1 | - | DET 10 02 | E6 | DE
ZC2JE62 | CABEZA PULSADOR+ROLDANA METAL XC2J | 47.39 | B | 1 | 1 | - | DET 10 02 | E6 | DE
ZC2JE623 | CABEZA PULS+ROLD METAL XC2J RET MUELLE | 60.35 | C | 1 | 1 | - | DET 10 02 | E6 | DE
ZC2JE625 | CABEZA PULSADOR+ROLDANA MET XC2J +120°C | 70.19 | C | 1 | 1 | - | DET 10 02 | E6 | DE
ZC2JE626 | CABEZA PULSADOR+ROLDANA METAL XC2J -40°C | 54.75 | C | 1 | 1 | - | DET 10 02 | E6 | DE
ZC2JE63 | CABEZA PULSADOR LAT METALICO XC2J | 42.11 | B | 1 | 1 | - | DET 10 02 | E6 | DE
ZC2JE635 | CABEZA PULSADOR LAT METALICO XC2J +120°C | 74.4 | C | 1 | 1 | - | DET 10 02 | E6 | DE
ZC2JE636 | CABEZA PULSADOR LAT METALICO XC2J -40°C | 47.73 | C | 1 | 1 | - | DET 10 02 | E6 | DE
ZC2JE64 | CABEZA PULS LAT+ROLD HORIZ MET XC2J | 47.86 | B | 1 | 1 | - | DET 10 02 | E6 | DE
ZC2JE645 | CAB PULS LAT+ROLD HORIZ MET XC2J +120°C | 81.42 | C | 1 | 1 | - | DET 10 02 | E6 | DE
ZC2JE646 | CAB PULS LAT+ROLD HORIZ MET XC2J -40°C | 54.75 | C | 1 | 1 | - | DET 10 02 | E6 | DE
ZC2JE65 | CABEZA PULS LAT+ROLD VERT MET XC2J | 48.34 | B | 1 | 1 | - | DET 10 02 | E6 | DE
ZC2JE655 | CAB PULS LAT+ROLD VERT MET XC2J +120°C | 81.42 | C | 1 | 1 | - | DET 40 10 | E6 | DE
ZC2JE66 | CABEZA PULSADOR DE BOLA METAL XC2J | 71.6 | C | 1 | 1 | - | DET 10 02 | E6 | DE
ZC2JE665 | CABEZA PULSADOR DE BOLA METAL XC2J +120° | 92.65 | C | 1 | 1 | - | DET 10 02 | E6 | DE
ZC2JE666 | CABEZA PULSADOR DE BOLA METAL XC2J -40°C | 77.21 | C | 1 | 1 | - | DET 10 02 | E6 | DE
ZC2JE70 | VARILLA FLEXIBLE MULTIDIRECCIONAL XC2J | 47.39 | A | 1 | 1 | - | DET 10 02 | E6 | DE
ZC2JE705 | VARILLA FLEXIBLE MULTIDIR XC2J +120°C | 70.88 | C | 1 | 1 | - | DET 10 02 | E6 | DE
ZC2JE706 | VARILLA FLEXIBLE MULTIDIR XC2J -40°C | 70.19 | C | 1 | 1 | - | DET 10 02 | E6 | DE
ZC2JE81 | CABEZA PULSADOR METALICO XC2J METAL | 68.79 | C | 1 | 1 | - | DET 10 02 | E6 | DE
ZC2JE815 | CABEZA PULS METALICO XC2J METAL +120°C | 89.86 | C | 1 | 1 | - | DET 10 02 | E6 | DE
ZC2JE816 | CABEZA PULS METALICO XC2J METAL -40°C | 74.4 | C | 1 | 1 | - | DET 10 02 | E6 | DE
ZC2JE82 | CABEZA PULSADOR+ROLDANA METAL XC2J | 84.23 | C | 1 | 1 | - | DET 10 02 | E6 | DE
ZC2JE826 | CABEZA PULSADOR+ROLDANA METAL XC2J -40°C | 91.26 | C | 1 | 1 | - | DET 10 02 | E6 | DE
ZC2JE83 | CABEZA PULSADOR LAT METALICO XC2J | 140.39 | C | 1 | 1 | - | DET 10 02 | E6 | DE
ZC2JE836 | CABEZA PULSADOR LAT METALICO XC2J -40°C | 147.39 | C | 1 | 1 | - | DET 10 02 | E6 | DE
ZC2JE84 | CABEZA PULS LAT+ROLD HORIZ MET XC2J | 158.64 | C | 1 | 1 | - | DET 10 02 | E6 | DE
ZC2JE846 | CAB PULS LAT+ROLD HORIZ MET XC2J -40°C | 164.24 | C | 1 | 1 | - | DET 10 02 | E6 | DE
ZC2JE85 | CABEZA PULS LAT+ROLD VERT MET XC2J | 158.03 | C | 1 | 1 | - | DET 10 02 | E6 | DE
ZC2JE856 | CAB PULS LAT+ROLD VERT MET XC2J -40°C | 164.24 | C | 1 | 1 | - | DET 10 02 | E6 | DE
ZC2JY11 | PALANCA ROLDANA TERM. | 9.94 | A | 1 | 1 | - | DET 10 02 | E6 | DE
ZC2JY113 | PALANCA Y ROLDANA | 43.52 | C | 1 | 1 | - | DET 10 02 | E6 | DE
ZC2JY115 | PALANCA Y ROLDANA | 14.03 | C | 1 | 1 | - | DET 10 02 | E6 | DE
ZC2JY12 | PALANCA ROLDANA BOLA | 23.92 | A | 1 | 1 | - | DET 10 02 | E6 | DE
ZC2JY13 | PALANCA ROLDANA ACERO | 12.63 | B | 1 | 1 | - | DET 10 02 | E6 | DE
ZC2JY21 | PALANCA ROLDANA | 14.03 | C | 1 | 1 | - | DET 10 02 | E6 | DE
ZC2JY215 | PALANCA Y ROLDANA | 16.83 | C | 1 | 1 | - | DET 10 02 | E6 | DE
ZC2JY23 | PALANCA ROLDANA ACERO | 15.43 | C | 1 | 1 | - | DET 10 02 | E6 | DE
ZC2JY31 | PALANCA REG. ROLDANA TERM | 14.03 | A | 1 | 1 | - | DET 10 02 | E6 | DE
ZC2JY313 | PALANCA Y ROLDANA | 46.32 | C | 1 | 1 | - | DET 10 02 | E6 | DE
ZC2JY315 | PALANCA Y ROLDANA | 16.83 | C | 1 | 1 | - | DET 10 02 | E6 | DE
ZC2JY32 | PALANCA CON ROLDANA | 28.08 | C | 1 | 1 | - | DET 10 02 | E6 | DE
ZC2JY33 | PALANCA ROLDANA ACERO | 19.67 | B | 1 | 1 | - | DET 10 02 | E6 | DE
ZC2JY41 | PALANCA REG. ROLDANA TERM | 16.62 | A | 1 | 1 | - | DET 10 02 | E6 | DE
ZC2JY415 | PALANCA Y ROLDANA | 21.06 | C | 1 | 1 | - | DET 10 02 | E6 | DE
ZC2JY43 | PALANCA Y ROLDANA | 21.06 | C | 1 | 1 | - | DET 10 02 | E6 | DE
ZC2JY51 | PALANCA VARILLA CUADRADA | 10.14 | A | 1 | 1 | - | DET 10 02 | E6 | DE
ZC2JY513 | PALANCA CON VARILLA | 43.52 | C | 1 | 1 | - | DET 40 10 | E6 | DE
ZC2JY52 | PALANCA Y VARILLA | 11.23 | C | - | 1 | - | DET 10 02 | E6 | DE
ZC2JY61 | LIRA 2 PISTAS ROLD TERM | 20.11 | A | 1 | 1 | - | DET 10 02 | E6 | DE
ZC2JY615 | LIRA | 28.08 | C | 1 | 1 | - | DET 10 02 | E6 | DE
ZC2JY71 | LIRA 1 PISTA ROLD TERM | 20.11 | B | 1 | 1 | - | DET 10 02 | E6 | DE
ZC2JY715 | LIRA | 28.08 | C | 1 | 1 | - | DET 10 02 | E6 | DE
ZC2JY81 | PALANCA CON RESORTE | 13.6 | A | 1 | 1 | - | DET 10 02 | E6 | DE
ZC2JY815 | PALANCA RESORTE | 15.43 | C | 1 | 1 | - | DET 10 02 | E6 | DE
ZC2JY91 | PALANCA VARILLA RESORTE | 13.6 | A | 1 | 1 | - | DET 10 02 | E6 | DE
ZC2JY915 | PALANCA VARILLA RESORTE | 15.43 | C | 1 | 1 | - | DET 10 02 | E6 | DE
ZC4CB2 | BLOQUE DE CONTACTOS | 139.53 | C | 1 | 1 | - | DET 18 02 | E6 | DE
ZC4CC2 | BLOQUE DE CONTACTOS | 71.06 | C | 1 | 1 | - | DET 18 02 | E6 | DE
ZCD21 | CUERPO XCKD NC/NA RUPTURA BRUSCA | 14.93 | A | 1 | 1 | - | DET 06 01 | E6 | DE
ZCD21M12 | CUERPO XCKD NC/NA RUPTURA BRUSCA CON M12 | 34.12 | B | 1 | 1 | - | DET 06 01 | E6 | DE
ZCD25 | CUERPO XCKD NC/NA RUPTURA LENTA | 16.01 | B | 1 | 1 | - | DET 06 01 | E6 | DE
ZCD26 | CUERPO XCKD NA/NC RUPTURA LENTA | 19.19 | A | 1 | 1 | - | DET 06 01 | E6 | DE
ZCD26M12 | Cuerpo metal 1NA1NC Rup. lenta+conector | 34.12 | B | 1 | 1 | - | DET 06 01 | E6 | DE
ZCD27 | CUERPO XCKD NC/NC RUPTURA LENTA | 19.19 | C | 1 | 1 | - | DET 06 01 | E6 | DE
ZCD28 | CUERPO XCKD NA/NA RUPTURA LENTA | 18.13 | B | 1 | 1 | - | DET 06 01 | E6 | DE
ZCD29 | CUERPO XCKD NC/NC RUPTURA BRUSCA | 18.13 | B | 1 | 1 | - | DET 06 01 | E6 | DE
ZCD29M12 | CUERPO XCKD NC/NC RUPTURA BRUSCA CON M12 | 38.38 | C | 1 | 1 | - | DET 06 01 | E6 | DE
ZCD31 | CUERPO XCKD NC/2NA RUPTURA BRUSCA | 23.47 | B | 1 | 1 | - | DET 06 01 | E6 | DE
ZCD35 | CUERPO XCKD NC/2NA RUPTURA LENTA | 24.54 | C | 1 | 1 | - | DET 06 01 | E6 | DE
ZCD37 | CUERPO XCKD 2NC/NA RUPTURA LENTA | 21.54 | B | 1 | 1 | - | DET 06 01 | E6 | DE
ZCD39 | CUERPO XCKD 2NC/NA RUPTURA BRUSCA | 20.83 | B | 1 | 1 | - | DET 06 01 | E6 | DE
ZCD61 | Cuerpo metalico | 23.47 | C | 1 | 1 | - | DET 06 01 | E6 | DE
ZCD65 | Cuerpo metalico | 25.59 | C | 1 | 1 | - | DET 06 01 | E6 | DE
ZCD67 | Cuerpo metalico | 27.71 | C | 1 | 1 | - | DET 06 01 | E6 | DE
ZCD68 | Cuerpo metalico | 26.65 | C | 1 | 1 | - | DET 06 01 | E6 | DE
ZCDEF12 | SALIDA XCKD COMPACTA PF 1/2 (G1/2) | 7.47 | C | 1 | 1 | - | DET 06 02 | E6 | DE
ZCDEG11 | SALIDA XCKD COMPACTA PG11 | 2.13 | A | 1 | 1 | - | DET 06 02 | E6 | DE
ZCDEG13 | SALIDA XCKD COMPACTA PG13,5 | 3.21 | B | 1 | 1 | - | DET 06 02 | E6 | DE
ZCDEN12 | SALIDA XCKD COMPACTA 1/2" NPT | 7.47 | B | 1 | 1 | - | DET 06 02 | E6 | DE
ZCDEP16 | SALIDA XCKD COMPACTA ISO M16X1,5 | 2.13 | A | 1 | 1 | - | DET 06 02 | E6 | DE
ZCDEP20 | SALIDA XCKD COMPACTA ISO M20X1,5 | 3.21 | A | 1 | 1 | - | DET 06 02 | E6 | DE
ZCE01 | CABEZA ROTATIVA IZQ+DER SIN PALANCA | 10.35 | A | 1 | 1 | - | DET 05 06 | E6 | DE
ZCE02 | CABEZA PULSADOR+ROLDANA METAL | 14.22 | A | 1 | 1 | 10 | DET 05 06 | E6 | DE
ZCE05 | CABEZA ROTATIVA IZQ Y/O DER SIN PALANCA | 11.63 | A | 1 | 1 | 10 | DET 05 06 | E6 | DE
ZCE06 | VARILLA FLEXIBLE DE RESORTE | 16.81 | A | 1 | 1 | 10 | DET 05 06 | E6 | DE
ZCE07 | VARILLA DE RESORTE CON TERMINAL PLASTICO | 19.4 | A | 1 | 1 | 10 | DET 05 06 | E6 | DE
ZCE08 | VARILLA DE RESORTE | 19.4 | A | 1 | 1 | 10 | DET 05 06 | E6 | DE
ZCE09 | CAB ROTAT IZQ+DER MANTENIDA SIN PALANCA | 15.5 | B | 1 | 1 | - | DET 05 06 | E6 | DE
ZCE10 | CABEZA PULSADOR METALICO | 7.74 | A | 1 | 1 | 10 | DET 05 06 | E6 | DE
ZCE11 | CABEZA PULSADOR METALICO+FUELLE ELASTOM | 11.63 | A | 1 | 1 | 10 | DET 05 06 | E6 | DE
ZCE13 | CABEZA PULSADOR BOLA DE ACERO | 19.4 | B | 1 | 1 | 10 | DET 05 06 | E6 | DE
ZCE14 | cab. Metal. Puls. Regulable | 23.26 | A | 1 | 1 | 10 | DET 05 06 | E6 | DE
ZCE1A | CABEZA PULSADOR METALICO+FUELLE SILICONA | 11.63 | B | 1 | 1 | 10 | DET 05 06 | E6 | DE
ZCE21 | LEVA+ROLDANA PLASTICO ATAQUE LATERAL | 15.5 | A | 1 | 1 | 10 | DET 05 06 | E6 | DE
ZCE24 | LEVA+ROLDANA METAL RETRACTIL | 29.75 | A | 1 | 1 | 10 | DET 05 06 | E6 | DE
ZCE27 | LEVA+ROLDANA PLASTICO ATAQUE VERTICAL | 16.81 | A | 1 | 1 | 10 | DET 05 06 | E6 | DE
ZCE28 | LEVA+ROLDANA PLASTICO ATAQUE LAT/VERT | 20.67 | A | 1 | 1 | 10 | DET 05 06 | E6 | DE
ZCE29 | cab. Pulssador acero | 18.1 | A | 1 | 1 | 10 | DET 05 06 | E6 | DE
ZCE62 | CABEZA PULSADOR LATERAL METAL AJUSTABLE | 28.44 | B | 1 | 1 | 10 | DET 05 06 | E6 | DE
ZCE63 | CABEZA PULSADOR LATERAL METAL | 14.22 | B | 1 | 1 | 10 | DET 05 06 | E6 | DE
ZCE64 | CABEZA PULSADOR LAT+ROLDANA HORIZ METAL | 20.67 | B | 1 | 1 | 10 | DET 05 06 | E6 | DE
ZCE65 | CABEZA PULSADOR LAT+ROLDANA VERT METAL | 20.67 | B | 1 | 1 | 10 | DET 05 06 | E6 | DE
ZCE66 | CABEZA PULSADOR LATERAL BOLA METAL | 25.85 | B | 1 | 1 | 10 | DET 05 06 | E6 | DE
ZCE67 | VARILLA FLEXIBLE RESORTE LATERAL ELASTOM | 21.98 | B | 1 | 1 | 10 | DET 05 06 | E6 | DE
ZCEA6 | VARILLA FLEX RESORTE FUELLE SILICONA | 15.5 | B | 1 | 1 | 10 | DET 05 06 | E6 | DE
ZCEF0 | CABEZA FIJA PULSADOR METALICO M12 | 14.22 | A | 1 | 1 | 10 | DET 05 06 | E6 | DE
ZCEF2 | CABEZA FIJA PULSADOR+ROLDANA METAL M12 | 40.06 | A | 1 | 1 | 10 | DET 05 06 | E6 | DE
ZCEG1 | CABEZA FIJA PULS MET+FUELLE ELAST M16 | 40.06 | B | 1 | 1 | 10 | DET 05 06 | E6 | DE
ZCEH0 | CABEZA FIJA PULSADOR METALICO M18 | 14.22 | B | 1 | 1 | - | DET 05 06 | E6 | DE
ZCEH2 | CABEZA FIJA PULSADOR+ROLDANA METAL M18 | 40.06 | B | 1 | 1 | 10 | DET 05 06 | E6 | DE
ZCKD01 | CABEZA PULSADOR METALICO | 13.19 | A | 1 | 1 | - | DET 08 03 | E6 | DE
ZCKD019 | CABEZA PULSADOR METALICO+FUELLE ESTANCO | 15.61 | C | 1 | 1 | - | DET 08 03 | E6 | DE
ZCKD02 | CABEZA PULSADOR+ROLDANA METALICA | 19.39 | A | 1 | 1 | - | DET 08 03 | E6 | DE
ZCKD029 | CABEZA PULS+ROLD MET+FUELLE ESTANCO | 22.3 | A | 1 | 1 | - | DET 08 03 | E6 | DE
ZCKD05 | CABEZA ROTATIVA IZQ Y/O DER SIN PALANCA | 15.12 | A | 1 | 1 | - | DET 08 03 | E6 | DE
ZCKD06 | VARILLA FLEXIBLE DE RESORTE | 20.94 | A | 1 | 1 | - | DET 08 03 | E6 | DE
ZCKD08 | VARILLA DE RESORTE | 20.94 | A | 1 | 1 | - | DET 08 03 | E6 | DE
ZCKD10 | CABEZA PULSADOR METALICO | 9.28 | A | 1 | 1 | - | DET 08 03 | E6 | DE
ZCKD109 | CABEZA PULSADOR METALICO+FUELLE ESTANCO | 10.77 | A | 1 | 1 | - | DET 08 03 | E6 | DE
ZCKD15 | LEVA+ROLDANA PLASTICO | 13.95 | A | 1 | 1 | - | DET 08 03 | E6 | DE
ZCKD16 | LEVA+ROLDANA METAL | 20.94 | A | 1 | 1 | - | DET 08 03 | E6 | DE
ZCKD17 | LEVA+ROLDANA RODAMIENTO DE BOLAS | 24.44 | A | 1 | 1 | - | DET 08 03 | E6 | DE
ZCKD21 | LEVA+ROLDANA PLASTICO 1 SENTIDO ATAQUE | 20.23 | A | 1 | 1 | - | DET 08 03 | E6 | DE
ZCKD219 | LEVA+ROLD PLAST+FUELLE EST 1 SENT ATAQ | 23.28 | B | 1 | 1 | - | DET 08 03 | E6 | DE
ZCKD23 | LEVA+ROLDANA METAL 1 SENTIDO ATAQUE | 25.06 | A | 1 | 1 | - | DET 08 03 | E6 | DE
ZCKD239 | LEVA+ROLD METAL+FUELLE EST 1 SENT ATAQ | 28.28 | B | 1 | 1 | - | DET 08 03 | E6 | DE
ZCKD25 | CABEZA PALANCA REGULABLE | 22.82 | C | 1 | 1 | - | DET 08 03 | E6 | DE
ZCKD31 | LEVA+ROLDANA PLASTICO | 18.43 | A | 1 | 1 | - | DET 08 03 | E6 | DE
ZCKD33 | LEVA+ROLDANA METAL | 21.6 | B | 1 | 1 | - | DET 08 03 | E6 | DE
ZCKD34 | LEVA+ROLDANA DE RODAMIENTO DE BOLAS | 30 | C | 1 | 1 | - | DET 08 03 | E6 | DE
ZCKD39 | LEVA+ROLDANA ELASTOMERO 50MM | 28.51 | B | 1 | 1 | - | DET 08 03 | E6 | DE
ZCKD41 | LEVA+ROLDANA PLASTICO LONGITUD VARIABLE | 20.91 | A | 1 | 1 | - | DET 08 03 | E6 | DE
ZCKD49 | LEVA+ROLD ELAST 50MM LONGITUD VARIABLE | 35.96 | C | 1 | 1 | - | DET 08 03 | E6 | DE
ZCKD54 | VARILLA CUADRADA METAL 3MM LONG 125MM | 17.24 | C | 1 | 1 | - | DET 08 03 | E6 | DE
ZCKD55 | VARILLA REDONDA FIBRA VID 3MM LONG 125MM | 18.2 | B | 1 | 1 | - | DET 08 03 | E6 | DE
ZCKD59 | VARILLA REDONDA PLASTICO 6MM LONG 200MM | 19.73 | A | 1 | 1 | - | DET 08 03 | E6 | DE
ZCKD81 | LEVA RESORTE+TERMINAL PLASTICO | 20.51 | B | 1 | 1 | - | DET 08 03 | E6 | DE
ZCKD91 | LEVA RESORTE+VARILLA METALICA | 20.92 | B | 1 | 1 | - | DET 08 03 | E6 | DE
ZCKE05 | CABEZA ROTATIVA RETORNO IZQ Y/O DER | 20.25 | A | 1 | 1 | - | DET 09 03 | E6 | DE
ZCKE055 | CABEZA ROTATIVA RETOR IZQ Y/O DER +120? | 27.68 | B | 1 | 1 | - | DET 09 03 | E6 | DE
ZCKE056 | CABEZA ROTATIVA RETOR IZQ Y/O DER -40°C | 22.17 | B | 1 | 1 | - | DET 09 03 | E6 | DE
ZCKE05TK | CABEZA MOV. ANGULAR | 24.51 | B | 1 | 1 | - | DET 09 03 | E6 | DE
ZCKE06 | VARILLA FLEXIBLE DE RESORTE | 20.35 | A | 1 | 1 | - | DET 09 03 | E6 | DE
ZCKE065 | VARILLA FLEXIBLE DE RESORTE +120°C | 28.76 | B | 1 | 1 | - | DET 09 03 | E6 | DE
ZCKE066 | VARILLA FLEXIBLE DE RESORTE -40°C | 23.44 | C | 1 | 1 | - | DET 09 03 | E6 | DE
ZCKE08 | VARILLA DE RESORTE | 20.25 | A | 1 | 1 | - | DET 09 03 | E6 | DE
ZCKE085 | VARILLA DE RESORTE +120°C | 28.76 | B | 1 | 1 | - | DET 09 03 | E6 | DE
ZCKE09 | CABEZA ROTAT MANTENIDA DER+IZQ | 21.82 | A | 1 | 1 | - | DET 09 03 | E6 | DE
ZCKE095 | CABEZA ROTAT MANTENIDA DER+IZQ +120°C | 30.11 | B | 1 | 1 | - | DET 09 03 | E6 | DE
ZCKE096 | CABEZA ROTAT MANTENIDA DER+IZQ -40°C | 24.51 | B | 1 | 1 | - | DET 09 03 | E6 | DE
ZCKE21 | LEVA+ROLDANA PLASTICO 1 SENTIDO ATAQUE | 22.75 | A | 1 | 1 | - | DET 09 03 | E6 | DE
ZCKE215 | LEVA+ROLD PLAST 1 SENTIDO ATAQUE +120°C | 30.88 | C | 1 | 1 | - | DET 09 03 | E6 | DE
ZCKE216 | LEVA+ROLD PLAST 1 SENTIDO ATAQUE -40°C | 26.63 | B | 1 | 1 | - | DET 09 03 | E6 | DE
ZCKE23 | LEVA+ROLDANA METAL 1 SENTIDO ATAQUE | 25.57 | A | 1 | 1 | - | DET 09 03 | E6 | DE
ZCKE235 | LEVA+ROLD METAL 1 SENTIDO ATAQUE +120°C | 33.01 | B | 1 | 1 | - | DET 09 03 | E6 | DE
ZCKE236 | LEVA+ROLD METAL 1 SENTIDO ATAQUE -40°C | 28.76 | B | 1 | 1 | - | DET 09 03 | E6 | DE
ZCKE61 | CABEZA PULSADOR METALICO | 17.04 | A | 1 | 1 | - | DET 09 03 | E6 | DE
ZCKE615 | CABEZA PULSADOR METALICO +120°C | 25.57 | B | 1 | 1 | - | DET 09 03 | E6 | DE
ZCKE616 | CABEZA PULSADOR METALICO -40°C | 20.25 | B | 1 | 1 | - | DET 09 03 | E6 | DE
ZCKE619 | CABEZA PULSADOR METALICO+FUELLE ESTANCO | 20.25 | B | 1 | 1 | - | DET 09 03 | E6 | DE
ZCKE62 | CABEZA PULSADOR+ROLDANA METAL | 18.11 | A | 1 | 1 | - | DET 09 03 | E6 | DE
ZCKE625 | CABEZA PULSADOR+ROLDANA METAL +120°C | 26.63 | C | 1 | 1 | - | DET 09 03 | E6 | DE
ZCKE626 | CABEZA PULSADOR+ROLDANA METAL -40°C | 21.31 | B | 1 | 1 | - | DET 09 03 | E6 | DE
ZCKE629 | CABEZA PULSADOR+ROLDANA METAL+FUELLE EST | 21.52 | A | 1 | 1 | - | DET 09 03 | E6 | DE
ZCKE63 | CABEZA PULSADOR LATERAL METALICO | 19.17 | A | 1 | 1 | - | DET 09 03 | E6 | DE
ZCKE635 | CABEZA PULSADOR LATERAL METALICO +120°C | 27.68 | C | 1 | 1 | - | DET 09 03 | E6 | DE
ZCKE636 | CABEZA PULSADOR LATERAL METALICO -40°C | 22.37 | C | 1 | 1 | 1 | DET 40 10 | E6 | DE
ZCKE64 | CABEZA PULSADOR LATERAL+ROLD HORIZ METAL | 20.78 | A | 1 | 1 | - | DET 09 03 | E6 | DE
ZCKE646 | CABEZA PULS LAT+ROLD HORIZ METAL -40°C | 24.51 | C | 1 | 1 | - | DET 09 03 | E6 | DE
ZCKE65 | CABEZA PULSADOR LATERAL+ROLD VERT METAL | 20.78 | A | 1 | 1 | - | DET 09 03 | E6 | DE
ZCKE655 | CABEZA PULS LAT+ROLD HORIZ VERT +120°C | 28.76 | C | 1 | 1 | - | DET 09 03 | E6 | DE
ZCKE66 | CABEZA PULSADOR DE BOLA DE METAL | 28.47 | B | 1 | 1 | - | DET 09 03 | E6 | DE
ZCKE665 | CABEZA PULSADOR DE BOLA DE METAL +120°C | 36.21 | C | 1 | 1 | - | DET 09 03 | E6 | DE
ZCKE67 | CABEZA PULSADOR+ROLDANA REF METAL | 17.88 | A | 1 | 1 | - | DET 09 03 | E6 | DE
ZCKE675 | CABEZA PULSADOR+ROLDANA REF METAL +120°C | 25.91 | B | 1 | 1 | - | DET 09 03 | E6 | DE
ZCKE676 | CABEZA PULSADOR+ROLDANA REF METAL -40°C | 21.34 | B | 1 | 1 | - | DET 09 03 | E6 | DE
ZCKJ01 | TAPA XCKJ | 39.85 | B | 1 | 1 | - | DET 09 03 | E6 | DE
ZCKJ0121 | TAPA + VISUALIZACION XCKJ | 67.07 | C | 1 | 1 | - | DET 09 03 | E6 | DE
ZCKJ02 | CUERPO XCKJ 2 C/A SIMULTANEO ENCHUFABLE | 56.45 | C | 1 | 1 | - | DET 09 03 | E6 | DE
ZCKJ04 | CUERPO XCKJ 2 C/A DECALADO ENCHUFABLE | 67.51 | C | 1 | 1 | - | DET 09 02 | E6 | DE
ZCKJ09 | ETIQUETA SEGURIDAD | 1.11 | C | 1 | 1 | - | DET 09 03 | E6 | DE
ZCKJ1 | CUERPO XCKJ NC/NA RP.BR. FIJO PG13 -40? | 25.46 | A | 1 | 1 | - | DET 09 02 | E6 | DE
ZCKJ11 | CUERPO XCKJ C/A RUP.BR. ENCH. PG13 -40? | 51.79 | A | 1 | 1 | - | DET 09 02 | E6 | DE
ZCKJ1121 | CUERPO XCKJ C/A RP.BR.ENCH. PG13 DISPLAY | 66.42 | B | 1 | 1 | - | DET 09 02 | E6 | DE
ZCKJ1121H29 | CUE. XCKJ C/A RP.BR.ENCH. M20X1,5 +VISU. | 65.6 | C | 1 | 1 | - | DET 09 02 | E6 | DE
ZCKJ115 | CUERPO XCKJ C/A RUP.BR.ENCH. PG13 +120°C | 50.92 | C | 1 | 1 | - | DET 09 02 | E6 | DE
ZCKJ115H29 | CUE. XCKJ C/A RP.BR.ENCH. M20X1,5 +120°C | 50.54 | C | 1 | 1 | - | DET 09 02 | E6 | DE
ZCKJ11H29 | CUE. XCKJ C/A RP.BR.ENCH. M20X1,5 -40°C | 49.48 | B | 1 | 1 | - | DET 09 02 | E6 | DE
ZCKJ11H7 | CUE. XCKJ C/A RP.BR.ENCH. 1/2 NPT -40 | 55.35 | C | 1 | 1 | - | DET 09 02 | E6 | DE
ZCKJ120 | CUE. XCKJ NC/NA RP.BR. FIJO PG13 +VISU. | 40.24 | C | 1 | 1 | - | DET 09 02 | E6 | DE
ZCKJ121 | CUE. XCKJ NC/NA RP.BR. FIJO PG13 +VISU. | 40.96 | B | 1 | 1 | - | DET 09 02 | E6 | DE
ZCKJ121H29 | CUE. XCKJ NC/NA RP.BR. FIJO M20X1,5 +VI. | 40.01 | B | 1 | 1 | - | DET 09 02 | E6 | DE
ZCKJ134 | CUE. XCKJ NC/NA RP.BR. FIJO PG13 +VISU. | 40.96 | C | 1 | 1 | - | DET 09 02 | E6 | DE
ZCKJ15 | CUERPO CONTACTO | 28.77 | B | 1 | 1 | - | DET 09 02 | E6 | DE
ZCKJ15H29 | CUERPO CONTACTO | 33.07 | B | 1 | 1 | - | DET 09 02 | E6 | DE
ZCKJ18 | CUERPO CONTACTOS DORADOS | 33.19 | B | 1 | 1 | - | DET 40 10 | E6 | DE
ZCKJ1D | CUERPO XCKJ NC/NA RUP.BR. FIJO CON M12 | 50.29 | A | 1 | 1 | 1 | DET 09 02 | E6 | DE
ZCKJ1H29 | CUE. XCKJ NC/NA RUP.BR. FIJO ISO M20X1,5 | 25.79 | A | 1 | 1 | - | DET 09 02 | E6 | DE
ZCKJ1H7 | "CUERPO XCKJ NC/NA RUP.BR. FIJO 1,2" | 27.66 | B | 1 | 1 | - | DET 09 02 | E6 | DE
ZCKJ2 | CUE. XCKJ 2C/2A RUP.BR. FIJO PG13 -40? | 43.16 | A | 1 | 1 | - | DET 09 02 | E6 | DE
ZCKJ21 | CUE. XCKJ 2C/2A RUP.BR.ENCH. PG13 -40°C | 70.83 | B | 1 | 1 | - | DET 09 02 | E6 | DE
ZCKJ215 | CUERPO CON CONTACTO 120DEGRES | 71.94 | C | 1 | 1 | - | DET 09 02 | E6 | DE
ZCKJ21H29 | CUE. XCKJ 2C/2A RP.BR.EN. M20X1,5 -40°C | 69.9 | C | 1 | 1 | - | DET 09 02 | E6 | DE
ZCKJ21H7 | CUE. XCKJ 2C/2A RP.BR.EN. 1/2 NPT -40 | 76.36 | C | 1 | 1 | - | DET 09 02 | E6 | DE
ZCKJ25 | CUE. XCKJ 2C/2A RUP.BR. FIJO PG13 +120°C | 48.7 | C | 1 | 1 | - | DET 09 02 | E6 | DE
ZCKJ25H29 | CUE. XCKJ 2C/2A RP.BR.FIJ M20X1,5 +120°C | 48.4 | C | - | 1 | - | DET 09 02 | E6 | DE
ZCKJ28 | CUERPO CONTACTOS DORADOS | 54.23 | C | - | 1 | - | DET 09 02 | E6 | DE
ZCKJ2H29 | CUE. XCKJ 2C/2A RUP.BR.FIJ M20X1,5 -40°C | 43 | A | 1 | 1 | - | DET 09 02 | E6 | DE
ZCKJ2H7 | CUE. XCKJ 2C/2A RP.BR.FIJ 1/2 NPT -40 | 45.4 | C | 1 | 1 | - | DET 09 02 | E6 | DE
ZCKJ4 | CUE. XCKJ 2C/2A RUP.BR. FIJO PG13 -40°C | 43.16 | B | 1 | 1 | - | DET 09 02 | E6 | DE
ZCKJ404 | CUE. XCKJ 2C/2A DECAL.RUP.BR. FIJO PG13 | 66.42 | A | 1 | 1 | - | DET 09 02 | E6 | DE
ZCKJ4045 | CUE. XCKJ 2C/2A RUP.BR. FIJO PG13 +120°C | 80.8 | A | 1 | 1 | - | DET 09 02 | E6 | DE
ZCKJ4046 | INT DE POSICION 429663 | 69.74 | C | 1 | 1 | - | DET 09 02 | E6 | DE
ZCKJ4046H29 | INT DE POSICION | 69.9 | C | 1 | 1 | - | DET 09 02 | E6 | DE
ZCKJ404H29 | CUE. XCKJ 2C/2A DEC.RUP.BR. FIJO M20X1,5 | 66.68 | B | 1 | 1 | - | DET 09 02 | E6 | DE
ZCKJ404H7 | CUE. XCKJ 2C/2A DEC.RUP.BR.FIJO 1/2 N | 69.74 | C | 1 | 1 | - | DET 40 10 | E6 | DE
ZCKJ41 | CUE. XCKJ 2C/2A RUP.BR.ENCH. PG13 -40°C | 84.11 | C | 1 | 1 | - | DET 09 02 | E6 | DE
ZCKJ4104 | CUE. XCKJ 2C/2A DECAL.RUP.BR. ENCH. PG13 | 101.13 | A | 1 | 1 | - | DET 09 02 | E6 | DE
ZCKJ41046 | INT DE POSICION 429663 | 110.66 | C | - | 1 | - | DET 09 02 | E6 | DE
ZCKJ4104H29 | CUE. XCKJ 2C/2A DEC.RUP.BR.ENCH. M20X1,5 | 105.39 | C | 1 | 1 | - | DET 09 02 | E6 | DE
ZCKJ41H29 | CUE. XCKJ 2C/2A RU.BR.ENC. M20x1,5 -40°C | 82.83 | C | - | 1 | - | DET 09 02 | E6 | DE
ZCKJ4H29 | CUE. XCKJ 2C/2A RP.BR.FIJO M20X1,5 -40°C | 43 | B | 1 | 1 | - | DET 09 02 | E6 | DE
ZCKJ5 | CUE. XCKJ NC/NA DECAL.RUP.LEN. FIJO PG13 | 26.57 | A | 1 | 1 | - | DET 09 02 | E6 | DE
ZCKJ520 | CUE. XCKJ NC/NA DEC.RUP.LEN.FIJ. PG13 +V | 40.96 | C | 1 | 1 | - | DET 09 02 | E6 | DE
ZCKJ5H29 | CUE. XCKJ NC/NA DECAL.RUP.LEN. FIJO PG13 | 27.96 | B | 1 | 1 | - | DET 09 02 | E6 | DE
ZCKJ5H7 | CUERPO CON CONTACTO 427703 | 29.44 | C | - | 1 | 1 | DET 40 10 | E6 | DE
ZCKJ5TK | CUERPO CON CONTACTO 430438 | 35.41 | C | - | 1 | - | DET 40 10 | E6 | DE
ZCKJ6 | CUE. XCKJ NA/NC SOL.RUP.LEN. FIJO PG13 | 29.88 | C | 1 | 1 | - | DET 09 02 | E6 | DE
ZCKJ6H29 | CUE. XCKJ NA/NC SOL.RUP.LEN.FIJO M20X1,5 | 30.1 | C | 1 | 1 | - | DET 09 02 | E6 | DE
ZCKJ6H7 | CUERPO CON CONTACTO 427703 | 31.62 | C | - | 1 | 1 | DET 40 10 | E6 | DE
ZCKJ7 | CUE. XCKJ NC/NC SIM.RUP.LEN. FIJO PG13 | 29.88 | B | 1 | 1 | - | DET 09 02 | E6 | DE
ZCKJ7D | CUE. XCKJ NC/NC SIM.RUP.LEN.FIJO CON M12 | 51.82 | C | 1 | 1 | - | DET 09 02 | E6 | DE
ZCKJ7H29 | CUE. XCKJ NC/NC SIM.RUP.LEN.FIJO M20X1,5 | 30.1 | B | 1 | 1 | - | DET 09 02 | E6 | DE
ZCKJ7H7 | CUERPO CON CONTACTO 427703 | 31.62 | C | - | 1 | - | DET 40 10 | E6 | DE
ZCKJ8 | CUE. XCKJ NA/NA SIM.RUP.LEN. FIJO PG13 | 25.71 | A | 1 | 1 | - | DET 09 02 | E6 | DE
ZCKJ8D | CUE. XCKJ NA/NA SIM.RUP.LEN.FIJO CON M12 | 47.25 | C | 1 | 1 | - | DET 09 02 | E6 | DE
ZCKJ8H29 | CUE. XCKJ NA/NA SIM.RUP.LEN.FIJO M20X1,5 | 27.96 | A | 1 | 1 | - | DET 09 02 | E6 | DE
ZCKJ9 | CUE. XCKJ NC/NC RUP.BRUSCA FIJO PG13 | 29.88 | B | 1 | 1 | - | DET 09 02 | E6 | DE
ZCKJ902 | MODULO DE VISUALIZACION | 35.41 | C | 1 | 1 | - | DET 09 02 | E6 | DE
ZCKJ904 | MODULO DE VISUALIZACION | 35.41 | C | 1 | 1 | - | DET 09 02 | E6 | DE
ZCKJ906 | MODULO DE VISUALIZACION | 37.64 | C | 1 | 1 | - | DET 09 02 | E6 | DE
ZCKJ9H29 | INTERR. DE POSICION | 43.07 | B | 1 | 1 | - | DET 09 02 | E6 | DE
ZCKJD31 | CUE. XCKJ NC/2NA RUP.BRUSCA FIJO PG13 | 38.74 | B | 1 | 1 | - | DET 09 02 | E6 | DE
ZCKJD31H29 | CUE. XCKJ NC/2NA RUP.BRUSCA FIJO M20X1,5 | 37.64 | B | 1 | 1 | - | DET 09 02 | E6 | DE
ZCKJD31H7 | cuerpo metal 1/2NPT 2NA1NC RB | 44.26 | C | 1 | 1 | - | DET 09 02 | E6 | DE
ZCKJD35 | CUE. XCKJ NC/2NA DEC.RUP.LEN. FIJO PG13 | 19.91 | C | 1 | 1 | - | DET 09 02 | E6 | DE
ZCKJD35H29 | CUE. XCKJ NC/2NA DEC.RUP.LEN.FIJ M20X1,5 | 39.79 | C | 1 | 1 | - | DET 09 02 | E6 | DE
ZCKJD35H7 | cuerpo metal 1/2NPT 2NA1NC RL | 46.49 | C | 1 | 1 | - | DET 09 02 | E6 | DE
ZCKJD37 | CUE. XCKJ 2NC/NA DEC.RUP.LEN. FIJO PG13 | 37.64 | C | 1 | 1 | - | DET 09 02 | E6 | DE
ZCKJD37H29 | CUE. XCKJ 2NC/NA DEC.RUP.LEN.FIJ M20X1,5 | 36.58 | B | 1 | 1 | - | DET 09 02 | E6 | DE
ZCKJD37H7 | cuerpo metal 1/2NPT 1NA2NC RL | 43.16 | C | 1 | 1 | - | DET 09 02 | E6 | DE
ZCKJD39 | CUE. XCKJ 2NC/NA RUP.BRUSCA FIJO PG13 | 35.41 | B | 1 | 1 | - | DET 09 02 | E6 | DE
ZCKJD39H29 | CUE. XCKJ 2NC/NA RUP.BRUSCA FIJO M20X1,5 | 34.41 | B | 1 | 1 | - | DET 09 02 | E6 | DE
ZCKJD39H7 | CUE. XCKJ 2NC/NA RUP.BR. FIJO 1/2 NPT | 40.96 | C | 1 | 1 | - | DET 09 02 | E6 | DE
ZCKL1 | CUERPO XCKL NC/NA RUPTURA BRUSCA PG11 | 39.61 | A | 1 | 1 | - | DET 08 02 | E6 | DE
ZCKL5 | CUERPO XCKL NC/NA DEC. RUPT. LENTA PG11 | 42.01 | B | 1 | 1 | - | DET 08 02 | E6 | DE
ZCKL6 | CUERPO XCKL NA/NC SOL. RUPT. LENTA PG11 | 45.61 | C | 1 | 1 | - | DET 08 02 | E6 | DE
ZCKL7 | CUERPO XCKL NC/NC SIM. RUPT. LENTA PG11 | 45.61 | C | 1 | 1 | - | DET 08 02 | E6 | DE
ZCKL8 | CUERPO XCKL NA/NA SIM. RUPT. LENTA PG12 | 43.2 | C | 1 | 1 | - | DET 08 02 | E6 | DE
ZCKL8H7 | CUERPO XCKL NA/NA SIM.RUPT.LEN. 1/2 N | 46.82 | C | 1 | 1 | - | DET 08 02 | E6 | DE
ZCKLD31 | CUERPO XCKL NC/2NA RUPTURA BRUSCA PG11 | 58.81 | C | 1 | 1 | - | DET 08 02 | E6 | DE
ZCKLD31H7 | CUERPO XCKL NC/2NA RUPT. BRUSCA 1/2 N | 55.22 | C | 1 | 1 | - | DET 08 02 | E6 | DE
ZCKLD37 | CUERPO XCKL 2NC/NA DEC.RUPT. LENTA PG11 | 56.43 | C | 1 | 1 | - | DET 08 02 | E6 | DE
ZCKLD39 | CUERPO XCKL 2NC/NA RUPTURA BRUSCA PG11 | 55.22 | C | 1 | 1 | - | DET 08 02 | E6 | DE
ZCKM1 | CUERPO XCKM NC/NA RUPTURA BRUSCA PG11 | 20.53 | A | 1 | 1 | - | DET 08 01 | E6 | DE
ZCKM1H29 | CUERPO XCKM NC/NA RUPTURA BRUSCA M20X1,5 | 21.39 | A | 1 | 1 | - | DET 08 01 | E6 | DE
ZCKM5 | CUERPO XCKM NC/NA DEC.RUPT.LENTA PG11 | 22.92 | A | 1 | 1 | - | DET 08 01 | E6 | DE
ZCKM5H29 | CUERPO XCKM NC/NA DEC.RUPT.LENTA M20X1,5 | 23.77 | B | 1 | 1 | - | DET 08 01 | E6 | DE
ZCKM6 | CUERPO XCKM NA/NC SOL.RUPT.LENTA PG11 | 26.54 | B | 1 | 1 | - | DET 08 01 | E6 | DE
ZCKM6H29 | CUERPO XCKM NA/NC SOL.RUPT.LENTA M20X1,5 | 27.32 | C | 1 | 1 | - | DET 08 01 | E6 | DE
ZCKM7 | CUERPO XCKM NC/NC SIM.RUPT.LENTA PG11 | 26.04 | B | 1 | 1 | - | DET 08 01 | E6 | DE
ZCKM7H29 | CUERPO XCKM NC/NC SIM.RUPT.LENTA M20X1,5 | 27.84 | B | 1 | 1 | - | DET 08 01 | E6 | DE
ZCKM8 | CUERPO XCKM NA/NA SIM.RUPT.LENTA PG11 | 25.34 | C | 1 | 1 | - | DET 08 01 | E6 | DE
ZCKM8H29 | CUERPO XCKM NA/NA SIM.RUPT.LENTA M20X1,5 | 26.39 | B | 1 | 1 | - | DET 08 01 | E6 | DE
ZCKM9 | CUERPO XCKM NC/NC RUPTURA BRUSCA PG11 | 24.35 | B | 1 | 1 | - | DET 08 01 | E6 | DE
ZCKM9H29 | CUERPO XCKM NC/NC RUPTURA BRUSCA M20X1,5 | 22.57 | B | 1 | 1 | - | DET 08 01 | E6 | DE
ZCKMD31 | CUERPO XCKM NC/2NA RUPTURA BRUSCA PG13 | 32.56 | B | 1 | 1 | - | DET 08 01 | E6 | DE
ZCKMD31H29 | CUERPO XCKM NC/2NA RUPT. BRUSCA M20X1,5 | 32.09 | C | 1 | 1 | - | DET 08 01 | E6 | DE
ZCKMD35 | CUERPO XCKM NC/2NA DEC. RUPT. LENTA PG13 | 33.76 | C | 1 | 1 | - | DET 08 01 | E6 | DE
ZCKMD35H29 | CUE. XCKM NC/2NA DEC.RUPT.LENTA M20X1,5 | 33.28 | C | 1 | 1 | - | DET 08 01 | E6 | DE
ZCKMD37 | CUERPO XCKM 2NC/NA DEC. RUPT. LENTA PG13 | 30.16 | C | 1 | 1 | - | DET 08 01 | E6 | DE
ZCKMD37H29 | CUE. XCKM 2NC/NA DEC.RUPT.LENTA M20X1,5 | 29.71 | B | 1 | 1 | - | DET 08 01 | E6 | DE
ZCKMD39 | CUERPO XCKM 2NC/NA RUPTURA BRUSCA PG13 | 28.93 | C | 1 | 1 | - | DET 08 01 | E6 | DE
ZCKMD39H29 | CUERPO XCKM 2NC/NA RUPT. BRUSCA M20X1,5 | 28.51 | A | 1 | 1 | - | DET 08 01 | E6 | DE
ZCKMD39H7 | CUERPO XCKM 2NC/NA RUPT. BRUSCA 1/2 N | 34.99 | C | 1 | 1 | - | DET 08 01 | E6 | DE
ZCKML1 | CUERPO INTERRUP.DE POSICION | 71.42 | C | 1 | 1 | - | DET 08 01 | E6 | DE
ZCKML5 | CUERPO INTERRUP.DE POSICION | 75.3 | C | 1 | 1 | - | DET 08 01 | E6 | DE
ZCKMS76 | INTERR. DE POSICION | 8.23 | C | 20 | 20 | 20 | DET 05 01 | E6 | DE
ZCKS1 | CUERPO XCKS NC/NA RUPTURA BRUSCA PG13 | 17.31 | A | 1 | 1 | - | DET 09 01 | E6 | DE
ZCKS1H29 | CUERPO XCKS NC/NA RUPTURA BRUSCA M20X1,5 | 19.61 | A | 1 | 1 | - | DET 09 01 | E6 | DE
ZCKS2 | CUERPO XCKS 2C/2A SIM.RUPT.BRUSCA PG13 | 32.31 | B | 1 | 1 | - | DET 09 01 | E6 | DE
ZCKS2H29 | CUERPO XCKS 2C/2A SIM.RUPT.BRUSC M20X1,5 | 32.31 | C | 1 | 1 | - | DET 09 01 | E6 | DE
ZCKS404 | CUERPO XCKS 2C/2A DEC.RUPT.BRUSCA PG13 | 51.91 | A | 1 | 1 | - | DET 09 01 | E6 | DE
ZCKS5 | CUERPO XCKS NC/NA DEC.RUPT.LENTA PG13 | 19.61 | B | 1 | 1 | - | DET 09 01 | E6 | DE
ZCKS5H29 | CUERPO XCKS NC/NA DEC.RUPT.LENTA M20X1,5 | 20.78 | B | 1 | 1 | - | DET 09 01 | E6 | DE
ZCKS6 | CUERPO XCKS NA/NC SOL.RUPT.LENTA PG13 | 20.78 | C | 1 | 1 | - | DET 09 01 | E6 | DE
ZCKS6H29 | CUERPO XCKS NA/NC SOL.RUPT.LENTA M20X1,5 | 23.07 | C | 1 | 1 | - | DET 09 01 | E6 | DE
ZCKS7 | CUERPO XCKS NC/NC SIM.RUPT.LENTA PG13 | 20.78 | C | 1 | 1 | - | DET 09 01 | E6 | DE
ZCKS7H29 | CUERPO XCKS NC/NC SIM.RUPT.LENTA M20X1,5 | 23.07 | C | 1 | 1 | - | DET 09 01 | E6 | DE
ZCKS8 | CUERPO XCKS NA/NA SIM.RUPT.LENTA PG13 | 19.79 | C | 1 | 1 | - | DET 09 01 | E6 | DE
ZCKS8H29 | CUERPO XCKS NA/NA SIM.RUPT.LENTA M20X1,5 | 21.93 | C | 1 | 1 | - | DET 09 01 | E6 | DE
ZCKS9 | CUERPO XCKS NC/NC RUPTURA BRUSCA PG13 | 20.78 | C | 1 | 1 | - | DET 09 01 | E6 | DE
ZCKS9H29 | CUERPO XCKS NC/NC RUPTURA BRUSCA M20X1,5 | 19.61 | C | 1 | 1 | - | DET 09 01 | E6 | DE
ZCKSD31 | CUERPO XCKS NC/2NA RUPTURA BRUSCA PG13 | 28.84 | C | 1 | 1 | - | DET 09 01 | E6 | DE
ZCKSD31H29 | CUERPO XCKS NC/2NA RUPT. BRUSCA M20X1,5 | 28.84 | C | 1 | 1 | - | DET 09 01 | E6 | DE
ZCKSD35 | CUERPO XCKS NC/2NA DEC.RUPT.LENTA PG13 | 31.14 | C | 1 | 1 | - | DET 09 01 | E6 | DE
ZCKSD35H29 | CUERPO XCKS NC/2NA DEC.RUP.LENTA M20X1,5 | 31.14 | C | 1 | 1 | - | DET 09 01 | E6 | DE
ZCKSD39 | CUERPO XCKS 2NC/NA RUPTURA BRUSCA PG13 | 25.38 | C | 1 | 1 | - | DET 09 01 | E6 | DE
ZCKSD39H29 | CUERPO XCKS 2NC/NA RUPT. BRUSCA M20X1,5 | 25.38 | B | 1 | 1 | - | DET 09 01 | E6 | DE
ZCKY061 | PESTILLO REGULABLE RADIOS VERT | 58.82 | B | 1 | 1 | - | DET 61 80 | S8 | DC
ZCKY07 | PESTILLO RECTILINEO | 6.03 | B | 1 | 1 | - | DET 61 80 | S8 | DC
ZCKY071 | PESTILLO RECTILINEO | 10.63 | B | 1 | 1 | - | DET 61 80 | S8 | DC
ZCKY08 | PESTILLO FIJ. PERPENDICULAR | 7.24 | C | 1 | 1 | - | DET 61 80 | S8 | DC
ZCKY081 | PESTILLO FIJ. PERPENDICULAR | 14.81 | B | 1 | 1 | - | DET 61 80 | S8 | DC
ZCKY09 | PESTILLO REGULABLE | 20.4 | B | 1 | 1 | - | DET 61 80 | S8 | DC
ZCKY091 | PESTILLO REGULABLE | 22.18 | A | 1 | 1 | - | DET 61 80 | S8 | DC
ZCKY101 | PESTILLO PERPENDICULAR | 186.26 | B | 1 | 1 | - | DET 61 80 | S8 | DC
ZCKY11 | PALANCA ROLDANA TERM. | 3.2 | A | 1 | 1 | - | DET 09 03 | E6 | DE
ZCKY115 | PALANCA ROLDANA TERM. | 4.26 | B | 1 | 1 | - | DET 09 03 | E6 | DE
ZCKY12 | PALANCA ROLDANA | 11.71 | B | 1 | 1 | - | DET 09 03 | E6 | DE
ZCKY13 | PALANCA ROLDANA ACERO | 6.37 | A | 1 | 1 | - | DET 09 03 | E6 | DE
ZCKY14 | PALANCA ROLDANA BOLA | 11.82 | A | 1 | 1 | - | DET 09 03 | E6 | DE
ZCKY15 | PALANCA ROLDANA | 3.15 | A | 1 | 1 | - | DET 08 03 | E6 | DE
ZCKY16 | PALANCA ROLDANA ACERO | 8.84 | A | 1 | 1 | - | DET 08 03 | E6 | DE
ZCKY17 | PALANCA ROLDANA BOLA | 13.2 | B | 1 | 1 | - | DET 08 03 | E6 | DE
ZCKY18 | PALANCA ROLDANA | 1.22 | B | 1 | 1 | - | DET 05 03 | E6 | DE
ZCKY19 | PALANCA ROLDANA ACERO | 9.12 | C | 1 | 1 | - | DET 05 03 | E6 | DE
ZCKY31 | PALANCA CON ROLDANA | 3.77 | A | 1 | 1 | - | DET 09 03 | E6 | DE
ZCKY33 | PALANCA ROLDANA ACERO | 6.81 | A | 1 | 1 | - | DET 09 03 | E6 | DE
ZCKY34 | PALANCA ROLDANA BOLA | 14.39 | B | 1 | 1 | - | DET 09 03 | E6 | DE
ZCKY39 | PALANCA ROLDANA CAUCHO | 15.33 | B | 1 | 1 | - | DET 09 03 | E6 | DE
ZCKY41 | PALANCA REG. ROLDANA TERM | 4.64 | A | 1 | 1 | - | DET 09 03 | E6 | DE
ZCKY415 | D03/PALANCA REG. ROLDANA TERM | 6.37 | C | 1 | 1 | - | DET 09 03 | E6 | DE
ZCKY42 | PALANCA REG.ROLDANA | 14.91 | C | 1 | 1 | - | DET 09 03 | E6 | DE
ZCKY43 | PALANCA REG.ROLDANA ACERO | 7.17 | A | 1 | 1 | - | DET 09 03 | E6 | DE
ZCKY45 | PALANCA REG. Y ROLDANA | 6.84 | B | 1 | 1 | - | DET 09 03 | E6 | DE
ZCKY46 | PALANCA ROLDANA REGULABLE | 11.48 | C | 1 | 1 | - | DET 09 03 | E6 | DE
ZCKY47 | PALANCA POSITIVA REG. ROLD TERM | 17.04 | C | 1 | 1 | - | DET 09 03 | E6 | DE
ZCKY49 | PALANCA ROLDANA REGULABLE | 9.54 | A | 1 | 1 | - | DET 09 03 | E6 | DE
ZCKY51 | PALANCA VARILLA CUADRADA | 3.23 | A | 1 | 1 | - | DET 09 03 | E6 | DE
ZCKY52 | PALANCA VARILLA REDONDA | 3.2 | B | 1 | 1 | - | DET 09 03 | E6 | DE
ZCKY53 | PALANCA VARILLA REDONDA | 3.2 | A | 1 | 1 | - | DET 09 03 | E6 | DE
ZCKY54 | PALANCA VARILLA CUADRADA | 4.34 | A | 1 | 1 | - | DET 09 03 | E6 | DE
ZCKY55 | PALANCA VARILLA REDONDA | 4.85 | B | 1 | 1 | - | DET 09 03 | E6 | DE
ZCKY59 | PALANCA VARILLA REDONDA | 4.26 | A | 1 | 1 | - | DET 09 03 | E6 | DE
ZCKY61 | LIRA 2 PISTAS ROLD. TERM. | 7.29 | A | 1 | 1 | - | DET 09 03 | E6 | DE
ZCKY615 | LIRA Y ROLDANA (+120u) | 9.58 | C | 1 | 1 | - | DET 09 03 | E6 | DE
ZCKY71 | LIRA 1 PISTA ROLD. TERM. | 7.45 | A | 1 | 1 | - | DET 09 03 | E6 | DE
ZCKY715 | LIRA Y ROLDANA TERMOPLASTICA | 9.58 | C | 1 | 1 | - | DET 09 03 | E6 | DE
ZCKY81 | PALANCA CON RESORTE | 4.74 | A | 1 | 1 | - | DET 09 03 | E6 | DE
ZCKY91 | PALANCA VARILLA RESORTE | 4.74 | A | 1 | 1 | - | DET 09 03 | E6 | DE
ZCKZ020 | TAPA+MODULO VISUALIZACION | 27.68 | C | 1 | 1 | - | DET 09 03 | E6 | DE
ZCKZ021 | TAPA+MODULO DE VISUALIZACION | 27.96 | B | 1 | 1 | - | DET 09 03 | E6 | DE
ZCKZ034 | TAPA CON NEON 220V | 27.68 | C | 1 | 1 | - | DET 08 03 | E6 | DE
ZCMC21E1 | Elem.conex. 1NC1NA R.brusca 1m | 5.74 | B | 1 | 1 | - | DET 07 04 | E6 | DE
ZCMC21E10 | Elem.conex. 1NC1NA R.brusca 10m | 32.21 | C | 1 | 1 | - | DET 07 04 | E6 | DE
ZCMC21E2 | Elem.conex. 1NC1NA R.brusca 2m | 8.05 | B | 1 | 1 | - | DET 07 04 | E6 | DE
ZCMC21E3 | Elem.conex. 1NC1NA R.brusca 3m | 11.51 | B | 1 | 1 | - | DET 07 04 | E6 | DE
ZCMC21E5 | Elem.conex. 1NC1NA R.brusca 5m | 17.26 | B | 1 | 1 | - | DET 07 04 | E6 | DE
ZCMC21E7 | Elem.conex. 1NC1NA R.brusca 7m | 24.15 | C | 1 | 1 | - | DET 07 04 | E6 | DE
ZCMC21L1 | Elem.conex. 1NC1NA R.brusca cable 1m | 4.78 | A | 1 | 1 | - | DET 07 04 | E6 | DE
ZCMC21L10 | Elem.conex. 1NC1NA R.brusca cable 10m | 35.67 | A | 1 | 1 | - | DET 07 04 | E6 | DE
ZCMC21L2 | Elem.conex. 1NC1NA R.brusca cable 2m | 8.21 | A | 1 | 1 | - | DET 07 04 | E6 | DE
ZCMC21L3 | Elem.conex. 1NC1NA R.brusca cable 3m | 13.8 | A | 1 | 1 | - | DET 07 04 | E6 | DE
ZCMC21L5 | Elem.conex. 1NC1NA R.brusca cable 5m | 20.72 | A | 1 | 1 | - | DET 07 04 | E6 | DE
ZCMC21L7 | Elem.conex. 1NC1NA R.brusca cable 7m | 26.47 | B | 1 | 1 | - | DET 07 04 | E6 | DE
ZCMC21T1 | CONECT 1NC1NA BRUSCA C.LIBRE HALOG 1M | 25.33 | A | 1 | 1 | - | DET 07 04 | E6 | DE
ZCMC21T2 | CONECT 1NC1NA BRUSCA C.LIBRE HALOG 2M | 42.56 | A | 1 | 1 | - | DET 07 04 | E6 | DE
ZCMC21T2SE8 | CONECT 1NC1NA BRUSCA C.H+S-RADOX 2M | 47.02 | C | 1 | 1 | - | DET 07 04 | E6 | DE
ZCMC21T5 | CONECT 1NC1NA BRUSCA C.LIBRE HALOG 5M | 88.59 | C | 1 | 1 | - | DET 07 04 | E6 | DE
ZCMC25L1 | Elem.conex. 1NC1NA R.lenta cable 1m | 4.6 | B | 1 | 1 | - | DET 07 04 | E6 | DE
ZCMC25L10 | Elem.conex. 1NC1NA R.lenta cable 10m | 35.67 | B | 1 | 1 | - | DET 07 04 | E6 | DE
ZCMC25L2 | Elem.conex. 1NC1NA R.brusca cable 2m | 8.05 | B | 1 | 1 | - | DET 07 04 | E6 | DE
ZCMC25L3 | Elem.conex. 1NC1NA R.lenta cable 3m | 13.8 | C | 1 | 1 | - | DET 07 04 | E6 | DE
ZCMC25L5 | Elem.conex. 1NC1NA R.lenta cable 5m | 20.72 | B | 1 | 1 | - | DET 07 04 | E6 | DE
ZCMC25L7 | Elem.conex. 1NC1NA R.lenta cable 7m | 26.47 | B | 1 | 1 | - | DET 07 04 | E6 | DE
ZCMC29L1 | Elem.conex. 2NC R.brusca cable 1m | 4.6 | B | 1 | 1 | - | DET 07 04 | E6 | DE
ZCMC29L10 | Elem.conex. 2NC R.brusca cable 10m | 35.67 | C | 1 | 1 | - | DET 07 04 | E6 | DE
ZCMC29L2 | Elem.conex. 2NC R.brusca cable 2m | 8.05 | B | 1 | 1 | - | DET 07 04 | E6 | DE
ZCMC29L3 | Elem.conex. 2NC R.brusca cable 3m | 13.8 | C | 1 | 1 | - | DET 07 04 | E6 | DE
ZCMC29L5 | Elem.conex. 2NC R.brusca cable 5m | 20.72 | B | 1 | 1 | - | DET 07 04 | E6 | DE
ZCMC29L7 | Elem.conex. 2NC R.brusca cable 7m | 26.47 | B | 1 | 1 | - | DET 07 04 | E6 | DE
ZCMC37L1 | Elem.conex. 2NC1NA R.lenta cable 1m | 8.05 | C | 1 | 1 | - | DET 07 04 | E6 | DE
ZCMC37L2 | Elem.conex. 2NC1NA R.lenta cable 2m | 11.51 | B | 1 | 1 | - | DET 07 04 | E6 | DE
ZCMC37L5 | Elem.conex. 2NC1NA R.lenta cable 5m | 24.15 | B | 1 | 1 | - | DET 07 04 | E6 | DE
ZCMC39L1 | Elem.conex. 2NC1NA R.brusca cable 1m | 5.74 | B | 1 | 1 | - | DET 07 04 | E6 | DE
ZCMC39L2 | Elem.conex. 2NC1NA R.brusca cable 2m | 9.21 | B | 1 | 1 | - | DET 07 04 | E6 | DE
ZCMC39L5 | Elem.conex. 2NC1NA R.brusca cable 5m | 22.08 | B | 1 | 1 | - | DET 07 04 | E6 | DE
ZCMC39T1 | CONECT 2NC1NA BRUSCA C.LIBRE HALOG 1M | 28.21 | C | 1 | 1 | - | DET 07 04 | E6 | DE
ZCMC4DL1 | Elem.conex. 2NC2NA R.brusca cable 1m | 9.36 | C | 1 | 1 | 1 | DET 07 04 | E6 | DE
ZCMC4DL2 | Elem.conex. 2NC2NA R.brusca cable 2m | 13.53 | C | 1 | 1 | 1 | DET 07 04 | E6 | DE
ZCMC4DL5 | Elem.conex. 2NC2NA R.brusca cable 5m | 27.04 | C | 1 | 1 | 1 | DET 07 04 | E6 | DE
ZCMC4DT4 | CONNECT 2NC2NO SNAP ACT RAILWAY CABLE 4M | 88.86 | C | 1 | 1 | - | DET 07 04 | E6 | DE
ZCMD21 | CUERPO XCMD NC/NA RUPTURA BRUSCA | 27.61 | A | 1 | 1 | - | DET 07 03 | E6 | DE
ZCMD21C12 | CUERPO XCMD NC/NA RUPTURA BRUSCA CON M12 | 48.5 | A | 1 | 1 | - | DET 07 03 | E6 | DE
ZCMD21L08R12 | CUERPO XCMD NC/NA RUP.BRUS. CON M12 0,8M | 53.03 | B | 1 | 1 | - | DET 07 03 | E6 | DE
ZCMD21L08U78 | CUE. XCMD NC/NA RUP.BRUS. CON 7/8 0,8 | 58.68 | C | 1 | 1 | - | DET 07 03 | E6 | DE
ZCMD21L1 | CUERPO XCMD NC/NA RUPTURA BRUSCA CAB. 1M | 32.21 | A | 1 | 1 | - | DET 07 03 | E6 | DE
ZCMD21L2 | CUERPO XCMD NC/NA RUPTURA BRUSCA CAB. 2M | 35.67 | A | 1 | 1 | - | DET 07 03 | E6 | DE
ZCMD21L3 | INTERRUPTEUR DE POSITION METAL O ET F | 39.56 | C | 1 | 1 | - | DET 07 03 | E6 | DE
ZCMD21L5 | CUERPO XCMD NC/NA RUPTURA BRUSCA CAB. 5M | 47.18 | A | 1 | 1 | - | DET 07 03 | E6 | DE
ZCMD21M12 | CUERPO XCMD C/A RUPTURA BRUSCA CON M12 | 48.5 | A | 1 | 1 | - | DET 07 03 | E6 | DE
ZCMD25 | CUERPO XCMD NC/NA DEC.RUPT.LENTA | 29.92 | A | 1 | 1 | - | DET 07 03 | E6 | DE
ZCMD25L1 | CUERPO XCMD NC/NA DEC.RUPT.LENTA CAB. 1M | 34.51 | B | 1 | 1 | - | DET 07 03 | E6 | DE
ZCMD25L2 | CUERPO XCMD NC/NA DEC.RUPT.LENTA CAB. 2M | 36.82 | B | 1 | 1 | - | DET 07 03 | E6 | DE
ZCMD25L5 | CUERPO XCMD NC/NA DEC.RUPT.LENTA CAB. 5M | 49.48 | B | 1 | 1 | - | DET 07 03 | E6 | DE
ZCMD29 | CUERPO XCMD NC/NC RUPTURA BRUSCA | 31.07 | B | 1 | 1 | - | DET 07 03 | E6 | DE
ZCMD29C12 | CUERPO XCMD NC/NC RUPTURA BRUSCA CON M12 | 50.76 | B | 1 | 1 | - | DET 07 03 | E6 | DE
ZCMD29L1 | CUERPO XCMD NC/NC RUPTURA BRUSCA CAB. 1M | 35.67 | B | 1 | 1 | - | DET 07 03 | E6 | DE
ZCMD29L2 | CUERPO XCMD NC/NC RUPTURA BRUSCA CAB. 2M | 39.12 | B | 1 | 1 | - | DET 07 03 | E6 | DE
ZCMD29L5 | CUERPO XCMD NC/NC RUPTURA BRUSCA CAB. 5M | 50.62 | B | 1 | 1 | - | DET 07 03 | E6 | DE
ZCMD37 | CUERPO XCMD 2NC/NA DEC.RUPT.LENTA | 40.27 | B | 1 | 1 | - | DET 07 03 | E6 | DE
ZCMD37L1 | CUE. XCMD 2NC/NA DEC.RUPT.LENTA CAB. 1M | 47.18 | C | 1 | 1 | - | DET 07 03 | E6 | DE
ZCMD37L2 | CUE. XCMD 2NC/NA DEC.RUPT.LENTA CAB. 2M | 49.48 | B | 1 | 1 | - | DET 07 03 | E6 | DE
ZCMD37L5 | CUE. XCMD 2NC/NA DEC.RUPT.LENTA CAB. 5M | 62.12 | B | 1 | 1 | - | DET 07 03 | E6 | DE
ZCMD39 | CUERPO XCMD 2NC/NA RUPTURA BRUSCA | 39.12 | B | 1 | 1 | - | DET 07 03 | E6 | DE
ZCMD39L1 | CUE. XCMD 2NC/NA RUPTURA BRUSCA CAB. 1M | 44.88 | B | 1 | 1 | - | DET 07 03 | E6 | DE
ZCMD39L2 | CUE. XCMD 2NC/NA RUPTURA BRUSCA CAB. 2M | 48.33 | B | 1 | 1 | - | DET 07 03 | E6 | DE
ZCMD39L5 | CUE. XCMD 2NC/NA RUPTURA BRUSCA CAB. 5M | 60.97 | B | 1 | 1 | - | DET 07 03 | E6 | DE
ZCMD41L1 | CUE. XCMD 2NC/2NA RUPTURA BRUSCA CAB. 1M | 48.33 | B | 1 | 1 | - | DET 07 03 | E6 | DE
ZCMD41L2 | CUE. XCMD 2NC/2NA RUPTURA BRUSCA CAB. 2M | 50.62 | A | 1 | 1 | - | DET 07 03 | E6 | DE
ZCMD41L5 | CUE. XCMD 2NC/2NA RUPTURA BRUSCA CAB. 5M | 63.27 | B | 1 | 1 | - | DET 07 03 | E6 | DE
ZCMD4D | CUE. XCMD 2NC/2NA MODULAR | 44.73 | C | 1 | 1 | 1 | DET 07 03 | E6 | DE
ZCMD4DL1 | CUE. XCMD 2NC/2NA MODULAR + CAB. 1M | 54.08 | C | 1 | 1 | - | DET 07 03 | E6 | DE
ZCMD4DL2 | CUE. XCMD 2NC/2NA MODULAR + CAB. 2M | 58.24 | C | 1 | 1 | 1 | DET 07 03 | E6 | DE
ZCMD4DL5 | CUE. XCMD 2NC/2NA MODULAR + CAB. 5M | 71.77 | C | 1 | 1 | - | DET 07 03 | E6 | DE
ZCMD4DT | CUE. XCMD 2NC/2NA MOD RAILWAY | 49.19 | C | 1 | 1 | - | DET 07 03 | E6 | DE
ZCMD61 | CUERPO XCMD NC/NA RUPTURA BRUSCA ORO | 35.67 | B | 1 | 1 | - | DET 07 03 | E6 | DE
ZCMD61C12 | CUERPO XCMD NC/NA RUPT. BRU. CON M12 ORO | 56.39 | C | 1 | 1 | - | DET 07 03 | E6 | DE
ZCMD61M12 | CUERPO XCMD C/A RUPT. BRU. CON M12 ORO | 56.39 | C | 1 | 1 | - | DET 07 03 | E6 | DE
ZCMD65 | CUERPO XCMD NC/NA DEC.RUPT.LENTA ORO | 37.96 | C | 1 | 1 | - | DET 07 03 | E6 | DE
ZCMD69 | CUERPO XCMD NC/NC RUPTURA BRUSCA ORO | 39.12 | C | 1 | 1 | - | DET 07 03 | E6 | DE
ZCMD69C12 | CUERPO XCMD NC/NC RUPT. BRU. CON M12 ORO | 59.79 | C | 1 | 1 | - | DET 07 03 | E6 | DE
ZCMD77 | CUERPO XCMD 2NC/NA DEC.RUPT.LENTA ORO | 49.48 | C | 1 | 1 | - | DET 07 03 | E6 | DE
ZCMD79 | CUERPO XCMD 2NC/NA RUPTURA BRUSCA ORO | 47.18 | C | 1 | 1 | - | DET 07 03 | E6 | DE
ZCMD81L5 | CUERPO METALICO 4P ORO | 65.58 | C | 1 | 1 | - | DET 07 03 | E6 | DE
ZCP21 | CUERPO XCKP NC/NA RUPTURA BRUSCA | 10.65 | A | 1 | 1 | - | DET 05 04 | E6 | DE
ZCP21M12 | CUERPO XCKP NC/NA RUPTURA BRUSCA CON M12 | 26.6 | A | 1 | 1 | - | DET 05 04 | E6 | DE
ZCP25 | CUERPO XCKP NC/NA DECALADO RUPTURA LENTA | 13.3 | A | 1 | 1 | - | DET 05 04 | E6 | DE
ZCP26 | CUERPO XCKP NA/NC SOLAPADO RUPTURA LENTA | 17.3 | C | 1 | 1 | - | DET 05 04 | E6 | DE
ZCP27 | CUERPO XCKP NC/NC SIMULT. RUPTURA LENTA | 17.3 | B | 1 | 1 | - | DET 05 04 | E6 | DE
ZCP28 | CUERPO XCKP NA/NA SIMULT. RUPTURA LENTA | 15.95 | B | 1 | 1 | - | DET 05 04 | E6 | DE
ZCP29 | CUERPO XCKP NC/NC RUPTURA BRUSCA | 15.04 | A | 1 | 1 | - | DET 05 04 | E6 | DE
ZCP29M12 | CUERPO XCKP NC/NC RUPTURA BRUSCA CON M12 | 30.58 | B | 1 | 1 | - | DET 05 04 | E6 | DE
ZCP31 | CUERPO XCKP NC/2NA RUPTURA BRUSCA | 20.36 | B | 1 | 1 | - | DET 05 04 | E6 | DE
ZCP35 | CUERPO XCKP NC/2NA DECALADO RUP. LENTA | 21.29 | C | 1 | 1 | - | DET 05 04 | E6 | DE
ZCP37 | CUERPO XCKP 2NC/NA DECALADO RUP. LENTA | 17.3 | C | 1 | 1 | - | DET 05 04 | E6 | DE
ZCP39 | CUERPO XCKP 2NC/NA RUPTURA BRUSCA | 16.59 | A | 1 | 1 | - | DET 05 04 | E6 | DE
ZCP61 | cuerpo plast 1NA 1NC Rup. brusca cont.or | 22.62 | C | 1 | 1 | - | DET 05 04 | E6 | DE
ZCP65 | Cuerpo de plástico | 23.97 | C | 1 | 1 | - | DET 05 04 | E6 | DE
ZCP66 | Cuerpo de plástico 1NA1NC RL solap conta | 17.3 | C | 1 | 1 | - | DET 05 04 | E6 | DE
ZCP67 | Cuerpo de plástico | 26.03 | C | 1 | 1 | - | DET 05 04 | E6 | DE
ZCP68 | Cuerpo de plástico | 26.6 | C | 1 | 1 | - | DET 05 04 | E6 | DE
ZCP69 | Cuerpo de plástico | 25.28 | C | 1 | 1 | - | DET 05 04 | E6 | DE
ZCPEF12 | SALIDA XCKP COMPACTA PF 1/2 (G1/2) | 7.99 | C | 1 | 1 | - | DET 05 05 | E6 | DE
ZCPEG11 | SALIDA XCKP COMPACTA PG11 | 1.33 | A | 1 | 1 | - | DET 05 05 | E6 | DE
ZCPEG13 | SALIDA XCKP COMPACTA PG13,5 | 2.46 | A | 1 | 1 | - | DET 05 05 | E6 | DE
ZCPEN12 | SALIDA XCKP COMPACTA 1/2" NPT | 7.99 | B | 1 | 1 | - | DET 05 05 | E6 | DE
ZCPEP16 | SALIDA XCKP COMPACTA ISO M16X1,5 | 1.06 | A | 1 | 1 | - | DET 05 05 | E6 | DE
ZCPEP20 | SALIDA XCKP COMPACTA ISO M20X1,5 | 2.66 | A | 1 | 1 | - | DET 05 05 | E6 | DE
ZCT21G11 | CUERPO XCKT NC/NA RUPTURA BRUSCA PG11 | 16.97 | B | 1 | 1 | - | DET 05 08 | E6 | DE
ZCT21N12 | CUERPO XCKT NC/NA RUPTURA BRUS. 1/2 N | 22.19 | C | 1 | 1 | - | DET 05 08 | E6 | DE
ZCT21P16 | CUERPO XCKT NC/NA RUPTURA BRUSCA M16X1,5 | 16.97 | A | 1 | 1 | - | DET 05 08 | E6 | DE
ZCT25G11 | CUERPO XCKT NC/NA DEC.RUPT.LENTA PG11 | 18.28 | B | 1 | 1 | - | DET 05 08 | E6 | DE
ZCT25N12 | CUERPO XCKT NC/NA DEC.RUPT.LEN. 1/2 N | 24.79 | C | 1 | 1 | - | DET 05 08 | E6 | DE
ZCT25P16 | CUERPO XCKT NC/NA DEC.RUPT.LENTA M16X1,5 | 18.28 | B | 1 | 1 | - | DET 05 08 | E6 | DE
ZCT26G11 | CUERPO XCKT NC/NA SOL.RUPT.LENTA PG11 | 22.19 | B | 1 | 1 | - | DET 05 08 | E6 | DE
ZCT26P16 | CUERPO XCKT NC/NA SOL.RUPT.LENTA M16X1,5 | 22.19 | C | 1 | 1 | - | DET 05 08 | E6 | DE
ZCT27G11 | CUERPO XCKT NC/NC SIM.RUPT.LENTA PG11 | 22.19 | B | 1 | 1 | - | DET 05 08 | E6 | DE
ZCT27N12 | CUERPO XCKT NC/NC SIM.RUPT.LEN. 1/2 N | 28.71 | B | 1 | 1 | - | DET 05 08 | E6 | DE
ZCT27P16 | CUERPO XCKT NC/NC SIM.RUPT.LENTA M16X1,5 | 22.19 | B | 1 | 1 | - | DET 05 08 | E6 | DE
ZCT28G11 | CUERPO XCKT NA/NA SIM.RUPT.LENTA PG11 | 20.9 | C | 1 | 1 | - | DET 05 08 | E6 | DE
ZCT28N12 | CUERPO XCKT NA/NA SIM.RUPT.LEN. 1/2 N | 24.31 | C | 1 | 1 | - | DET 05 08 | E6 | DE
ZCT28P16 | CUERPO XCKT NA/NA SIM.RUPT.LENTA M16X1,5 | 20.9 | B | 1 | 1 | - | DET 05 08 | E6 | DE
ZCY12 | palanca rold.plas. recorr xx XCM yy | 16.81 | B | 1 | 1 | 10 | DET 05 06 | E6 | DE
ZCY15 | palanca rold.plas. recorr xx XCM yy XCKP | 1.27 | A | 1 | 1 | 10 | DET 05 06 | E6 | DE
ZCY16 | palanca rold.acero recorr xx XCM yy XCKP | 3.52 | A | 1 | 1 | 10 | DET 05 06 | E6 | DE
ZCY17 | palanca rold.rodam | 16.81 | B | 1 | 1 | 10 | DET 05 06 | E6 | DE
ZCY18 | palanca rold.plas. recorr xx XCM yy XCKP | 1.27 | A | 1 | 1 | 10 | DET 05 06 | E6 | DE
ZCY19 | palanca rold.acero recorr xx XCM yy XCKP | 3.52 | A | 1 | 1 | 10 | DET 05 06 | E6 | DE
ZCY22 | palanca cer?ica | 6.09 | A | 1 | 1 | 10 | DET 05 06 | E6 | DE
ZCY23 | palanca rold.rodam recorr xx XCM yy XCKP | 18.1 | B | 1 | 1 | 10 | DET 05 06 | E6 | DE
ZCY25 | palanca rold.plas. recorr xx XCM yy XCKP | 1.27 | A | 1 | 1 | 10 | DET 05 06 | E6 | DE
ZCY26 | palanca rold.acero recorr xx XCM yy | 3.88 | B | 1 | 1 | 10 | DET 05 06 | E6 | DE
ZCY39 | palanca termoplast diam 50 mm | 16.81 | B | 1 | 1 | 10 | DET 05 06 | E6 | DE
ZCY44 | palanca termoplast long variable | 18.1 | B | 1 | 1 | 10 | DET 05 06 | E6 | DE
ZCY45 | palanca rold.plas. long variable | 5.17 | A | 1 | 1 | 10 | DET 05 06 | E6 | DE
ZCY46 | palanca rold.metal long variable | 9.05 | A | 1 | 1 | 10 | DET 05 06 | E6 | DE
ZCY48 | palanca rold.metal long variable | 21.98 | B | 1 | 1 | 10 | DET 05 06 | E6 | DE
ZCY49 | palanca ajustable plast diam 50 mm | 24.58 | A | 1 | 1 | 10 | DET 05 06 | E6 | DE
ZCY53 | VARILLA REDONDA METAL 3MM LONGITUD 125MM | 2.57 | A | 1 | 1 | 10 | DET 05 06 | E6 | DE
ZCY54 | VARILLA CUADRADA MET 3MM LONGITUD 125MM | 2.57 | A | 1 | 1 | 10 | DET 05 06 | E6 | DE
ZCY55 | VARILLA REDONDA FIBRA VID 3MM LONG 125MM | 2.57 | A | 1 | 1 | 10 | DET 05 06 | E6 | DE
ZCY59 | VARILLA REDONDA PLASTICO 6MM LONG 200MM | 2.65 | A | 1 | 1 | 10 | DET 05 06 | E6 | DE
ZCY61 | lira rold. 2 pista | 16.81 | B | 1 | 1 | 10 | DET 05 06 | E6 | DE
ZCY69 | palanca y pista regulable diam 50 mm | 25.85 | B | 1 | 1 | 5 | DET 05 06 | E6 | DE
ZCY71 | Lira con roldana con 1 pista | 16.81 | B | 1 | 1 | 10 | DET 05 06 | E6 | DE
ZCY81 | Palanca con resosrte | 6.45 | B | 1 | 1 | 10 | DET 05 06 | E6 | DE
ZCY91 | Palanca con resosrte | 6.45 | A | 1 | 1 | 10 | DET 05 06 | E6 | DE
ZEP3L524 | LEVA PLANA MICRORUPTOR | 5.13 | C | 10 | 10 | 10 | DET 13 05 | E6 | DE
ZEP3L529 | LEVA CON ROLDANA MICRORUPTOR | 6.83 | C | 10 | 10 | 10 | DET 13 05 | E6 | DE
ZMLPA1N2SH | MODULO VISUALIZ. PRESION 4-20MA 1 NPN | 115.29 | C | 1 | 1 | - | DET 23 09 | E7 | DE
ZMLPA1N2SW | MODULO VISUALIZ. PRESION 4-20MA 1 NPN | 115.29 | C | 1 | 1 | - | DET 23 09 | E7 | DE
ZMLPA1P2SH | MODULO VISUALIZ. PRESION 4-20MA 1 PNP | 115.29 | B | 1 | 1 | - | DET 23 09 | E7 | DE
ZMLPA1P2SW | MODULO VISUALIZ. PRESION 4-20MA 1 PNP | 115.29 | B | 1 | 1 | - | DET 23 09 | E7 | DE
ZMLPA2N0SH | MODULO VISUALIZ. PRESION 2 NPN | 113.94 | C | 1 | 1 | - | DET 23 09 | E7 | DE
ZMLPA2P0SH | MODULO VISUALIZ. PRESION 2 PNP | 113.94 | B | 1 | 1 | - | DET 23 09 | E7 | DE