## ESMKT02010B19
Tarifa Aparamenta Modular (Febrero 2019)
Material | Texto breve de material | PVR Feb19 | ABC | Unid. Mín. Venta | N4 | N3 (Unid. Emb.) | Act/Fam/Sbf | SubAct | GrDto
04000 | Linergy FM 4P 80A | 108.81 | A | 1 | 1 | 1 | DIT 67 42 | DR | DI
04040 | Linergy DX 4P 63A Alim. Sup. | 60.24 | A | 1 | 1 | 1 | DIT 67 42 | DR | DI
04041 | Linergy DX 4P 63A Alim. Inf. | 60.24 | A | 1 | 1 | 1 | DIT 67 42 | DR | DI
04227 | ADAPTADOR EN PROFUNDIDA PARA CARRIL DIN | 21.55 | C | 1 | 1 | 15 | COF 76 10 | CO | CO
04239 | 12 brazaletes para circulación horizontal de cable | (***)consultar | - | - | - | - | - | - | -
04243 | 4 tapas para brazaletes 04239 | (***)consultar | - | - | - | - | - | - | -
04257 | 4 canaletas con soportes para circulación horizontal de cable | (***)consultar | - | - | - | - | - | - | -
10200 | Tapa frontal visible 12 módulos | 8.2 | A | 1 | 1 | 1 | COF 54 00 | CO | CO
10209 | Tapa frontal visible 18 módulos | 10.28 | A | 1 | 1 | 1 | COF 54 00 | CO | CO
10210 | Chasis 1 Fila 12 módulos | 11.05 | C | 1 | 1 | 1 | COF 54 00 | CO | CO
10220 | Chasis 1 Fila 18 módulos | 12.26 | C | 1 | 1 | 30 | COF 54 00 | CO | CO
10237 | PRAGMA BASIC EMPOTRABLE ICP + 36 PASOS | 39.55 | C | 1 | 1 | 5 | COF 10 00 | CO | CO
10238 | PRAGMA BASIC SUPERFICIE ICP + 36 PASOS | 40.48 | A | 1 | 1 | 1 | COF 10 00 | CO | CO
10239 | PUERTA PLENA PRAGMA BASIC ICP + 36 PASOS | 11.77 | A | 1 | 1 | 5 | COF 10 00 | CO | CO
10240 | PUERTA TRANSP PRAGMA BASIC ICP + 36 PASO | 17.97 | C | 1 | 1 | 5 | COF 10 00 | CO | CO
10387 | Peine Domae 1P, 12mod | 17.55 | C | 50 | 50 | 50 | VIV 10 01 | VM | VI
10388 | Peine Domae 1P, 1m | 57.93 | C | 50 | 50 | 50 | VIV 10 01 | VM | VI
10389 | Peine Domae 2P, 12mod | 25.39 | A | 25 | 25 | 25 | VIV 10 01 | VM | VI
10390 | Peine Domae 2P, 1m | 83.95 | A | 20 | 20 | 20 | VIV 10 01 | VM | VI
10396 | 10 Cubre dientes | 16.79 | C | 1 | 1 | 10 | VIV 10 01 | VM | VI
10397 | 4 Conectores 35 mm2 | 22.37 | C | 1 | 1 | 10 | VIV 10 01 | VM | VI
10398 | 10 Escudos laterales | 10.34 | C | 1 | 1 | 10 | VIV 10 01 | VM | VI
10500 | Soporte Metálico 8 módulos | 119.75 | C | 1 | 1 | 4 | PCI 54 00 | PI | PI
10501 | Soporte Metálico 12 módulos | 136.19 | C | 1 | 1 | 4 | PCI 54 00 | PI | PI
10502 | Soporte Metálico 18 módulos | 142.6 | C | 1 | 1 | 4 | PCI 54 00 | PI | PI
10685 | Caja ICP40+20 empotrar | 37.49 | A | 1 | 1 | 5 | COF 10 00 | CO | CO
10686 | Caja ICP40+20 empotrar para Pladur | 41.34 | A | 1 | 1 | 1 | COF 10 00 | CO | CO
10688 | Puerta plena para caja ICP40+20 | 11.84 | A | 1 | 1 | 10 | COF 10 00 | CO | CO
10689 | Puerta transparente para caja ICP40+20 | 18.05 | C | 1 | 1 | 5 | COF 10 00 | CO | CO
10935 | Pragma UP 1 fila 12 modulos | 76.99 | C | 1 | 1 | 1 | COF 14 10 | CO | CO
10936 | Pragma UP 2 filas 24 modulos | 98.69 | C | 1 | 1 | 1 | COF 14 10 | CO | CO
10937 | Pragma UP 3 fila 36 modulos | 142.8 | C | 1 | 1 | 1 | COF 14 10 | CO | CO
10938 | Pragma UP 4 fila 48 modulos | 223.16 | C | 1 | 1 | 1 | COF 14 10 | CO | CO
10940 | Cerradura + llave | 33.39 | C | 1 | 1 | 1 | COF 14 10 | CO | CO
10945 | Banda de obturadores divisibles | 11.67 | C | 1 | 1 | 1 | COF 14 10 | CO | CO
10950 | Bornero de 36 agujeros (30x4+6x16) | 31.09 | C | 1 | 1 | 1 | COF 14 10 | CO | CO
10955 | Bornero neutro de 4 puntos (3x4+1x25) | 11.07 | C | 1 | 1 | 1 | COF 14 10 | CO | CO
10960 | Kit de montaje en Pladur | 20.32 | C | 1 | 1 | 1 | COF 14 10 | CO | CO
10965 | Patillas de fijaci | 15.23 | C | 1 | 1 | 1 | COF 14 10 | CO | CO
11887 | ICP-M C60N 1P 1,5A | 80.87 | C | 1 | 1 | 12 | DIT 10 13 | RA | DR
11888 | ICP-M C60N 1P 3A | 80.87 | C | 1 | 1 | 12 | DIT 10 13 | RA | DR
11889 | ICP-M C60N 1P 3.5A | 80.87 | C | 1 | 1 | 12 | DIT 10 13 | RA | DR
11890 | ICP-M C60N 1P 5A | 49.78 | C | 1 | 1 | 12 | DIT 10 13 | RA | DR
11891 | ICP-M C60N 1P 7.5A | 46.34 | C | 1 | 1 | 12 | DIT 10 13 | RA | DR
11892 | ICP-M C60N 1P 10A | 45.88 | C | 1 | 1 | 12 | DIT 10 13 | RA | DR
11893 | ICP-M C60N 1P 15A | 46.67 | A | 1 | 1 | 12 | DIT 10 13 | RA | DR
11894 | ICP-M C60N 1P 20A | 48.02 | A | 1 | 1 | 12 | DIT 10 13 | RA | DR
11895 | ICP-M C60N 1P 25A | 49.01 | A | 1 | 1 | 12 | DIT 10 13 | RA | DR
11896 | ICP-M C60N 1P 30A | 52.06 | C | 1 | 1 | 12 | DIT 10 13 | RA | DR
11897 | ICP-M C60N 1P 35A | 60.59 | A | 1 | 1 | 12 | DIT 10 13 | RA | DR
11898 | ICP-M C60N 1P 40A | 65.26 | A | 1 | 1 | 12 | DIT 10 13 | RA | DR
11899 | ICP-M C60N 1P 45A | 74.94 | C | 1 | 1 | 12 | DIT 10 14 | TA | DT
11900 | ICP-M C60N 1P 50A | 144.64 | C | 1 | 1 | 12 | DIT 10 14 | TA | DT
11901 | ICP-M C60N 1P 63A | 153.15 | C | 1 | 1 | 12 | DIT 10 14 | TA | DT
11906 | ICP-M C60N 1P+N 1,5A | 151.57 | C | 1 | 1 | 6 | DIT 10 13 | RA | DR
11907 | ICP-M C60N 1P+N 3A | 151.57 | C | 1 | 1 | 6 | DIT 10 13 | RA | DR
11908 | ICP.M C60N 1P+N 3,5A | 151.22 | C | 1 | 1 | - | DIT 10 13 | RA | DR
11909 | ICP.M C60N 1P+N 5A | 93.91 | C | 1 | 1 | 6 | DIT 10 13 | RA | DR
11910 | ICP.M C60N 1P+N 7,5A | 89.16 | C | 1 | 1 | 6 | DIT 10 13 | RA | DR
11911 | ICP.M C60N 1P+N 10A | 90.1 | C | 1 | 1 | 6 | DIT 10 13 | RA | DR
11912 | ICP.M C60N 1P+N 15A | 91.78 | A | 1 | 1 | 6 | DIT 10 13 | RA | DR
11913 | ICP.M C60N 1P+N 20A | 94.37 | C | 1 | 1 | 6 | DIT 10 13 | RA | DR
11914 | ICP.M C60N 1P+N 25A | 96.38 | A | 1 | 1 | 6 | DIT 10 13 | RA | DR
11915 | ICP.M C60N 1P+N 30A | 102.11 | C | 1 | 1 | 6 | DIT 10 13 | RA | DR
11916 | ICP.M C60N 1P+N 35A | 129.31 | C | 1 | 1 | 6 | DIT 10 13 | RA | DR
11917 | ICP.M C60N 1P+N 40A | 129.31 | A | 1 | 1 | 6 | DIT 10 13 | RA | DR
11918 | ICP.M C60N 1P+N 45A | 148.79 | C | 1 | 1 | 6 | DIT 10 14 | TA | DT
11919 | ICP-M C60N I+N 50A. | 272.45 | C | 1 | 1 | 6 | DIT 10 14 | TA | DT
11920 | ICP-M C60N I+N 63A | 281.82 | C | 1 | 1 | 6 | DIT 10 14 | TA | DT
11929 | ICP.M C60N 2P 1,5A | 175.49 | C | 1 | 1 | 6 | DIT 10 13 | RA | DR
11930 | ICP.M C60N 2P 3A | 175.49 | C | 1 | 1 | 6 | DIT 10 13 | RA | DR
11931 | ICP.M C60N 2P 3,5A | 175.49 | C | 1 | 1 | 6 | DIT 10 13 | RA | DR
11932 | ICP.M C60N 2P 5A | 105.7 | A | 1 | 1 | 6 | DIT 10 13 | RA | DR
11933 | ICP.M C60N 2P 7,5A | 100.34 | A | 1 | 1 | 6 | DIT 10 13 | RA | DR
11934 | ICP.M C60N 2P 10A | 98.56 | A | 1 | 1 | 6 | DIT 10 13 | RA | DR
11935 | ICP.M C60N 2P 15A | 100.53 | A | 1 | 1 | 6 | DIT 10 13 | RA | DR
11936 | ICP.M C60N 2P 20A | 103.29 | A | 1 | 1 | 6 | DIT 10 13 | RA | DR
11937 | ICP.M C60N 2P 25A | 105.37 | A | 1 | 1 | 6 | DIT 10 13 | RA | DR
11938 | ICP.M C60N 2P 30A | 112.72 | A | 1 | 1 | 6 | DIT 10 13 | RA | DR
11939 | ICP.M C60N 2P 35A | 145.99 | A | 1 | 1 | 6 | DIT 10 13 | RA | DR
11940 | ICP.M C60N 2P 40A | 145.99 | A | 1 | 1 | 6 | DIT 10 13 | RA | DR
11941 | ICP.M C60N 2P 45A | 166.57 | C | 1 | 1 | 6 | DIT 10 14 | TA | DT
11942 | ICP-M C60N 2P 50A | 277.08 | A | 1 | 1 | 6 | DIT 10 14 | TA | DT
11943 | ICP-M C60N 2P 63A | 294.91 | A | 1 | 1 | 6 | DIT 10 14 | TA | DT
11948 | ICP.M C60N 3P 1,5A | 289.59 | C | 1 | 1 | 4 | DIT 10 14 | TA | DT
11949 | ICP.M C60N 3P 3A | 289.59 | C | 1 | 1 | 4 | DIT 10 14 | TA | DT
11950 | ICP.M C60N 3P 3,5A | 289.59 | C | 1 | 1 | 4 | DIT 10 14 | TA | DT
11951 | ICP.M C60N 3P 5A | 174.81 | C | 1 | 1 | 4 | DIT 10 14 | TA | DT
11952 | ICP.M C60N 3P 7,5A | 165.39 | C | 1 | 1 | 4 | DIT 10 14 | TA | DT
11953 | ICP.M C60N 3P 10A | 163.55 | C | 1 | 1 | 4 | DIT 10 14 | TA | DT
11954 | ICP.M C60N 3P 15A | 166.72 | A | 1 | 1 | 4 | DIT 10 14 | TA | DT
11955 | ICP.M C60N 3P 20A | 171.61 | A | 1 | 1 | 4 | DIT 10 14 | TA | DT
11956 | ICP.M C60N 3P 25A | 174.81 | A | 1 | 1 | 4 | DIT 10 14 | TA | DT
11957 | ICP.M C60N 3P 30A | 185.38 | C | 1 | 1 | 4 | DIT 10 14 | TA | DT
11958 | ICP.M C60N 3P 35A | 236.83 | C | 1 | 1 | 4 | DIT 10 14 | TA | DT
11959 | ICP.M C60N 3P 40A | 236.83 | C | 1 | 1 | 4 | DIT 10 14 | TA | DT
11960 | ICP.M C60N 3P 45A | 252.73 | C | 1 | 1 | 4 | DIT 10 14 | TA | DT
11961 | ICP.M C60N 3P 50A | 464.15 | C | 1 | 1 | 4 | DIT 10 14 | TA | DT
11962 | ICP.M C60N 3P 63A | 473.59 | C | 1 | 1 | 4 | DIT 10 14 | TA | DT
11967 | ICP.M C60N 4P 1,5A | 423.94 | C | 1 | 1 | 3 | DIT 10 14 | TA | DT
11968 | ICP.M C60N 4P 3A | 423.94 | C | 1 | 1 | 3 | DIT 10 14 | TA | DT
11969 | ICP.M C60N 4P 3,5A | 423.94 | C | 1 | 1 | 3 | DIT 10 14 | TA | DT
11970 | ICP.M C60N 4P 5A | 255.88 | C | 1 | 1 | 3 | DIT 10 14 | TA | DT
11971 | ICP.M C60N 4P 7,5A | 241.76 | C | 1 | 1 | 3 | DIT 10 14 | TA | DT
11972 | ICP.M C60N 4P 10A | 239.44 | A | 1 | 1 | 3 | DIT 10 14 | TA | DT
11973 | ICP.M C60N 4P 15A | 244.13 | A | 1 | 1 | 3 | DIT 10 14 | TA | DT
11974 | ICP.M C60N 4P 20A | 251.23 | A | 1 | 1 | 3 | DIT 10 14 | TA | DT
11975 | ICP.M C60N 4P 25A | 256.15 | A | 1 | 1 | 3 | DIT 10 14 | TA | DT
11976 | ICP.M C60N 4P 30A | 271.45 | A | 1 | 1 | 3 | DIT 10 14 | TA | DT
11977 | ICP.M C60N 4P 35A | 314.91 | A | 1 | 1 | 3 | DIT 10 14 | TA | DT
11978 | ICP.M C60N 4P 40A | 314.91 | A | 1 | 1 | 3 | DIT 10 14 | TA | DT
11979 | ICP.M C60N 4P 45A | 342.53 | C | 1 | 1 | 3 | DIT 10 14 | TA | DT
11980 | ICP-M C60N 4P 50A. | 600.69 | A | 1 | 1 | 3 | DIT 10 14 | TA | DT
11981 | ICP-M C60N 4P 63A | 624.67 | A | 1 | 1 | 3 | DIT 10 14 | TA | DT
12479 | Domae 4,5kA,1P,6A | 30.27 | C | 1 | 1 | 12 | VIV 10 01 | VM | VI
12480 | Domae 4,5kA,1P,10A | 13.57 | C | 1 | 1 | 12 | VIV 10 01 | VM | VI
12481 | Domae 4,5kA,1P,16A | 13.76 | C | 1 | 1 | 12 | VIV 10 01 | VM | VI
12482 | Domae 4,5kA,1P,20A | 14.16 | C | 12 | 1 | 12 | VIV 10 01 | VM | VI
12483 | Domae 4,5kA,1P,25A | 14.44 | C | 1 | 1 | 12 | VIV 10 01 | VM | VI
12484 | Domae 4,5kA,1P,32A | 31.25 | C | 1 | 1 | 12 | VIV 10 01 | VM | VI
12485 | Domae 4,5kA,1P,40A | 39.24 | C | 12 | 1 | 12 | VIV 10 01 | VM | VI
12486 | Domae 4,5kA,1P+N,6A | 57.33 | C | 1 | 1 | 6 | VIV 10 01 | VM | VI
12487 | Domae 4,5kA,1P+N,10A | 23.27 | A | 1 | 1 | 6 | VIV 10 01 | VM | VI
12488 | Domae 4,5kA,1P+N,16A | 23.88 | A | 1 | 1 | 6 | VIV 10 01 | VM | VI
12489 | Domae 4,5kA,1P+N,20A | 24.58 | A | 6 | 1 | 6 | VIV 10 01 | VM | VI
12490 | Domae 4,5kA,1P+N,25A | 25 | C | 1 | 1 | 6 | VIV 10 01 | VM | VI
12491 | Domae 4,5kA,1P+N,32A | 56.14 | C | 1 | 1 | 6 | VIV 10 01 | VM | VI
12492 | Domae 4,5kA,1P+N,40A | 75.32 | C | 1 | 1 | 6 | VIV 10 01 | VM | VI
12493 | Domae 4,5kA,2P,6A | 64.91 | C | 1 | 1 | 6 | VIV 10 01 | VM | VI
12494 | Domae 4,5kA,2P,10A | 31.39 | C | 1 | 1 | 6 | VIV 10 01 | VM | VI
12495 | Domae 4,5kA,2P,16A | 31.92 | C | 1 | 1 | 6 | VIV 10 01 | VM | VI
12496 | Domae 4,5kA,2P,20A | 32.88 | C | 1 | 1 | 6 | VIV 10 01 | VM | VI
12497 | Domae 4,5kA,2P,25A | 33.4 | C | 1 | 1 | 6 | VIV 10 01 | VM | VI
12498 | Domae 4,5kA,2P,32A | 63.7 | C | 1 | 1 | 6 | VIV 10 01 | VM | VI
12499 | Domae 4,5kA,2P,40A | 83 | C | 1 | 1 | 6 | VIV 10 01 | VM | VI
12500 | Domae 6kA,1P,6A | 30.08 | C | 1 | 1 | 12 | VIV 10 02 | VM | VI
12501 | Domae 6kA,1P,10A | 13.82 | A | 1 | 1 | 12 | VIV 10 02 | VM | VI
12502 | Domae 6kA,1P,16A | 14.11 | C | 1 | 1 | 12 | VIV 10 02 | VM | VI
12503 | Domae 6kA,1P,20A | 14.44 | C | 1 | 1 | 12 | VIV 10 02 | VM | VI
12504 | Domae 6kA,1P,25A | 14.81 | C | 1 | 1 | 12 | VIV 10 02 | VM | VI
12505 | Domae 6kA,1P,32A | 31.53 | C | 1 | 1 | 12 | VIV 10 02 | VM | VI
12506 | Domae 6kA,1P,40A | 39.53 | C | 12 | 1 | 12 | VIV 10 02 | VM | VI
12507 | Domae 6kA,1P+N,6A | 57.8 | C | 1 | 1 | 6 | VIV 10 02 | VM | VI
12508 | Domae 6kA,1P+N,10A | 23.88 | A | 1 | 1 | 6 | VIV 10 02 | VM | VI
12509 | Domae 6kA,1P+N,16A | 24.33 | A | 1 | 1 | 6 | VIV 10 02 | VM | VI
12510 | Domae 6kA,1P+N,20A | 25 | A | 1 | 1 | 6 | VIV 10 02 | VM | VI
12511 | Domae 6kA,1P+N,25A | 25.41 | A | 1 | 1 | 6 | VIV 10 02 | VM | VI
12512 | Domae 6kA,1P+N,32A | 56.67 | A | 1 | 1 | 6 | VIV 10 02 | VM | VI
12513 | Domae 6kA,1P+N,40A | 75.99 | A | 1 | 1 | 6 | VIV 10 02 | VM | VI
12514 | Domae 6kA,2P,6A | 65.42 | C | 1 | 1 | 6 | VIV 10 02 | VM | VI
12515 | Domae 6kA,2P,10A | 31.65 | A | 1 | 1 | 6 | VIV 10 02 | VM | VI
12516 | Domae 6kA,2P,16A | 32.17 | A | 1 | 1 | 6 | VIV 10 02 | VM | VI
12517 | Domae 6kA,2P,20A | 33.18 | A | 1 | 1 | 6 | VIV 10 02 | VM | VI
12518 | Domae 6kA,2P,25A | 33.67 | A | 1 | 1 | 6 | VIV 10 02 | VM | VI
12519 | Domae 6kA,2P,32A | 64.37 | A | 1 | 1 | 6 | VIV 10 02 | VM | VI
12520 | Domae 6kA,2P,40A | 83.72 | A | 1 | 1 | 6 | VIV 10 02 | VM | VI
13135 | Placa fr. ab 85x65 | 8.65 | A | 1 | 1 | 10 | PCI 54 00 | PI | PI
13136 | Placa 90x100-65x85 | 8.82 | A | 1 | 1 | 10 | PCI 54 00 | PI | PI
13137 | Placa 90x100 Ciega | 8.44 | A | 1 | 1 | 10 | PCI 54 00 | PI | PI
13138 | Placa 90x100 A22mm | 12.62 | A | 1 | 1 | 10 | PCI 54 00 | PI | PI
13139 | Placa 90x100 para INS63/80 A | 23.13 | C | 1 | 1 | 3 | PCI 54 00 | PI | PI
13140 | Placa 90x100 para ID | 19.48 | C | 1 | 1 | 1 | PCI 54 00 | PI | PI
13141 | Placa 90x100 porta Etiquetas. | 11.87 | A | 1 | 1 | 10 | PCI 54 00 | PI | PI
13142 | P.103x225-85x65+90x100 | 16.16 | A | 1 | 1 | 8 | PCI 54 00 | PI | PI
13143 | P.103x225 - Ciega | 13.12 | A | 1 | 1 | 8 | PCI 54 00 | PI | PI
13144 | P.103x225 - BT63A | 13.12 | A | 1 | 1 | 8 | PCI 54 00 | PI | PI
13175 | Mkae. 4m, 1a 65x85 | 24.44 | A | 1 | 1 | 8 | PCI 50 10 | PI | PI
13176 | Mkae. 4m, 2a 65x85 | 29 | A | 1 | 1 | 8 | PCI 50 10 | PI | PI
13177 | Mkae. 4m, 3a 65x85 | 35.46 | A | 1 | 1 | 6 | PCI 50 10 | PI | PI
13178 | Kae. 5m,2a 90x100 | 46.8 | A | 1 | 1 | 1 | PCI 50 20 | PI | PI
13179 | Kae. 8m,4a 90x100 | 61.28 | A | 1 | 1 | 1 | PCI 50 20 | PI | PI
13180 | Kae. 12m,3a 90x100 | 77.31 | A | 1 | 1 | 1 | PCI 50 20 | PI | PI
13181 | Kae. 12m,6a 90x100 | 94.35 | A | 1 | 1 | 1 | PCI 50 20 | PI | PI
13182 | Kae. 18m,8a 90x100 | 151.56 | A | 1 | 1 | 1 | PCI 50 20 | PI | PI
13185 | Kae. 5m,1a 103x225 | 47.24 | A | 1 | 1 | 1 | PCI 50 00 | PI | PI
13186 | Kae. 8m,2a 103x225 | 67 | A | 1 | 1 | 1 | PCI 50 00 | PI | PI
13187 | Kae.12m,3a 103x225 | 106.42 | A | 1 | 1 | 1 | PCI 50 00 | PI | PI
13188 | Kae.18m,4a 103x225 | 146.39 | A | 1 | 1 | 1 | PCI 50 00 | PI | PI
13189 | Kae. 5m T.Semicie | 43.79 | A | 1 | 1 | 1 | PCI 50 30 | PI | PI
13190 | Kae. 8m T.Semicie | 53.8 | A | 1 | 1 | 1 | PCI 50 30 | PI | PI
13191 | Kae.12m T.Cie. 335 | 74.42 | A | 1 | 1 | 1 | PCI 50 30 | PI | PI
13192 | Kae.12m T.Cie. 460 | 92.63 | A | 1 | 1 | 1 | PCI 50 30 | PI | PI
13193 | Kae.18m T.Semicie | 128.56 | A | 1 | 1 | 1 | PCI 50 30 | PI | PI
13195 | Cof.Ka univ460x340x 160 | 76.22 | A | 1 | 1 | 1 | COF 50 40 | CO | CO
13196 | Cof.Ka univ610x340 x 160 | 99.86 | C | 1 | 1 | 1 | COF 50 40 | CO | CO
13197 | Cof.Ka univ460x 448x160 | 107.24 | C | 1 | 1 | 1 | COF 50 40 | CO | CO
13198 | Cof.Ka univ610x448x160 | 167.59 | A | 1 | 1 | 1 | COF 50 40 | CO | CO
13199 | Cof.Ka univ842x448x160 | 240.31 | C | 1 | 1 | 1 | COF 50 40 | CO | CO
13260 | Hojas adhesivas, impresi SISmaker | 10.28 | C | 1 | 1 | 1 | COF 54 00 | CO | CO
13361 | SOPORTE BORNAS MINI COFRET 4 MOD. | 1.74 | C | 1 | 1 | 10 | COF 28 10 | CO | CO
13362 | SOPORTE BORNAS MINI COFRET 6 MOD. | 2.26 | C | 1 | 1 | 10 | COF 28 10 | CO | CO
13363 | SOPORTE BORNAS MINI COFRET 8 MOD. | 2.12 | C | 1 | 1 | 10 | COF 28 10 | CO | CO
13364 | SOPORTE BORNAS MINI COFRET 12 MOD. | 2.41 | C | 1 | 1 | 10 | COF 28 10 | CO | CO
13387 | Lote de 10 obturadores de 5 m?ulos | 11.21 | C | 1 | 1 | 10 | COF 27 10 | CO | CO
13392 | CUBREBORNES OPAL 2/4 PASOS | 8.84 | A | 1 | 1 | 10 | COF 26 00 | CO | CO
13394 | CUBREBORNES OPAL 4/8 PASOS | 9.1 | A | 1 | 1 | 10 | COF 26 00 | CO | CO
13396 | CUBREBORNES OPAL 8/12 PASOS | 13.36 | A | 1 | 1 | 10 | COF 26 00 | CO | CO
13398 | CUBREBORNES OPAL 12/16 PASOS | 15.89 | A | 1 | 1 | 10 | COF 26 00 | CO | CO
13544 | CUBREBORNES PRECINTABLE BIPOLAR | 7.56 | A | 1 | 1 | 10 | COF 18 00 | CO | CO
13545 | CUBREBORNES PRECINTABLE TETRAPOLAR | 8.27 | A | 1 | 1 | 10 | COF 18 00 | CO | CO
13575 | BORNE DE CONEXION (2x10+2x16) PRAGMA C | 3.94 | C | 1 | 1 | 30 | COF 24 10 | CO | CO
13576 | BORNE DE CONEXI*N (4x10+4x16) PRAGMA C | 5.58 | C | 5 | 5 | 5 | COF 24 10 | CO | CO
13577 | BORNE DE CONEXI*N (8x10+8x16) PRAGMA C | 11.41 | C | 5 | 5 | 5 | COF 24 10 | CO | CO
13578 | BORNE DE CONEXI*N(11x10+11x16)PRAGMA C | 13.93 | C | 5 | 5 | 5 | COF 24 10 | CO | CO
13579 | BORNE DE CONEXI*N(16x10+16x16)PRAGMA C | 21.1 | C | 5 | 5 | 5 | COF 24 10 | CO | CO
13581 | Tapa IP verde 4abert. | 1.19 | C | 1 | 1 | 30 | COF 54 00 | CO | CO
13582 | TAPA PROTECC.IP2 BORNES 4y8 AGUJ.VERDE | 1.83 | C | 5 | 5 | 5 | COF 24 10 | CO | CO
13583 | TAPA PROTEC.IP2 BORNES 16 | 3.44 | C | 5 | 5 | 5 | COF 24 10 | CO | CO
13584 | TAPA PROTEC.IP2 BORNES 4y8 AGUJ.ROJO | 1.83 | C | 5 | 5 | 5 | COF 24 10 | CO | CO
13585 | TAPA PROTEC.IP2 BORNES 16 | 3.44 | C | 5 | 5 | 5 | COF 24 10 | CO | CO
13586 | TAPA DE BORNES 4 Y 8 AGUJEROS PRAGMA C | 2.07 | C | 5 | 5 | 5 | COF 24 10 | CO | CO
13587 | TAPA DE BORNES 16,22,32 AGUJ. PRAGMA C | 3.94 | C | 5 | 5 | 5 | COF 24 10 | CO | CO
13588 | Tapa IP roja 4abert. | 1.14 | C | 1 | 1 | 30 | COF 54 00 | CO | CO
13589 | Tapa IP azul 4abert. | 1.19 | C | 1 | 1 | 30 | COF 54 00 | CO | CO
13595 | Soporte bornes 18mod. | 5.67 | C | 1 | 1 | 40 | COF 54 00 | CO | CO
13597 | SOP.BORN, 12 MOD | 5.66 | C | 1 | 1 | 10 | COF 54 00 | CO | CO
13598 | SOP.BORN, 18 MOD | 5.43 | A | 1 | 1 | 30 | COF 54 00 | CO | CO
13599 | Soporte bornes 12mod. | 5.56 | C | 1 | 1 | 30 | COF 54 00 | CO | CO
13735 | S?bolos adhesivos normales | 7.08 | C | 1 | 1 | 1 | COF 54 00 | CO | CO
13736 | S匇bolos adhesivos especiales | 7.85 | C | 1 | 1 | 1 | COF 54 00 | CO | CO
13925 | Soporte bornes 8mod | 4.81 | C | 1 | 1 | 6 | COF 54 00 | CO | CO
13929 | Uni canaleta Cofret 448mm. | 15.78 | C | 1 | 1 | 1 | COF 54 00 | CO | CO
13934 | Lote Asociac. 2 Man+4 Tuer. | 9.5 | A | 1 | 1 | 10 | COF 54 00 | CO | CO
13935 | Patillas de fijaci mural, lote de 4 | 11.05 | A | 1 | 1 | 10 | COF 54 00 | CO | CO
13936 | SEPARADOR DE FILAS 12 MODULOS | 28.6 | C | 1 | 1 | 1 | COF 54 00 | CO | CO
13937 | Separador 18mod | 36.14 | C | 1 | 1 | 25 | COF 54 00 | CO | CO
13938 | realce | 42.52 | C | 1 | 1 | 1 | COF 54 00 | CO | CO
13939 | Uni canaleta | 15 | C | 1 | 1 | 8 | COF 54 00 | CO | CO
13940 | Obturador 12 m | 8.71 | A | 1 | 1 | 3 | COF 54 00 | CO | CO
13941 | Placa ranurada | 14.36 | C | 1 | 1 | 20 | COF 54 00 | CO | CO
13944 | Tapa plena, 12 m | 7.26 | C | 1 | 1 | 1 | COF 54 00 | CO | CO
13945 | Tapa plena, 18 m | 8.49 | A | 1 | 1 | 1 | COF 54 00 | CO | CO
13946 | BRAZ.SUJETACABLEX5 | 11.4 | C | 1 | 1 | 10 | COF 54 00 | CO | CO
13947 | Kit precintado | 16.99 | A | 1 | 1 | 10 | COF 54 00 | CO | CO
13948 | Cerradura con llave | 18.06 | A | 1 | 1 | 10 | COF 54 00 | CO | CO
13949 | Tuerca triangular | 16.16 | C | 1 | 1 | 10 | COF 54 00 | CO | CO
13950 | Tuerca cuadrada | 16.16 | C | 1 | 1 | 10 | COF 54 00 | CO | CO
13975 | MINIKAEDRA 1F, 3M | 15.48 | A | 1 | 1 | 20 | COF 50 00 | CO | CO
13976 | MINIKAEDRA 1F, 4M | 20.17 | A | 1 | 1 | 9 | COF 50 00 | CO | CO
13977 | MINIKAEDRA 1F, 6M | 25.72 | A | 1 | 1 | 7 | COF 50 00 | CO | CO
13978 | MINIKAEDRA 1F, 8M | 40.03 | A | 1 | 1 | 6 | COF 50 00 | CO | CO
13979 | MINIKAEDRA 1F, 12M | 56.59 | A | 1 | 1 | 4 | COF 50 00 | CO | CO
13981 | Cof.Ka1f, 12 m | 70.51 | A | 1 | 1 | 1 | COF 50 10 | CO | CO
13982 | Cof.Ka1f, 18 m | 98.02 | A | 1 | 1 | 1 | COF 50 10 | CO | CO
13983 | Cof. Kaedra 2F. 24Mod. | 120.25 | A | 1 | 1 | 1 | COF 50 10 | CO | CO
13984 | Cof.Ka2f, 36 m | 175.03 | A | 1 | 1 | 1 | COF 50 10 | CO | CO
13985 | Cof.Ka3f, 36 m | 156.35 | A | 1 | 1 | 1 | COF 50 10 | CO | CO
13986 | Cof.Ka3f, 54 m | 242.67 | A | 1 | 1 | 1 | COF 50 10 | CO | CO
13987 | Cof.Ka4f, 72 m | 342.45 | A | 1 | 1 | 1 | COF 50 10 | CO | CO
13990 | Cof.Ka 12 mPas.1 | 56.71 | A | 1 | 1 | 1 | COF 50 20 | CO | CO
13991 | Cof.Ka 24mPas.3 | 108.06 | A | 1 | 1 | 1 | COF 50 20 | CO | CO
13992 | Cof. Kaedra 36Mod. P. 4 Ext. funcion. | 140.46 | A | 1 | 1 | 1 | COF 50 20 | CO | CO
13993 | Cof. Kaedra para 3 Ext. funcion. | 45.66 | A | 1 | 1 | 1 | COF 50 30 | CO | CO
13994 | Cof.Ka 4ext.fun. | 59.37 | A | 1 | 1 | 1 | COF 50 30 | CO | CO
14101 | PRAGMA BASIC SUPERFICIE I.C.P. | 12.28 | A | 1 | 1 | 10 | COF 10 00 | CO | CO
14102 | PRAGMA BASIC SUPERFICIE ICP + 16 PASOS | 26.43 | A | 1 | 1 | 5 | COF 10 00 | CO | CO
14103 | PRAGMA BASIC SUPERFICIE ICP + 24 PASOS | 35.21 | A | 1 | 1 | 5 | COF 10 00 | CO | CO
14104 | PRAGMA BASIC SUPERFICIE IPC+48 PASOS | 52.43 | A | 1 | 1 | 1 | COF 10 00 | CO | CO
14111 | PRAGMA BASIC EMPOTRABLE I.C.P. | 12.28 | A | 1 | 1 | 10 | COF 10 00 | CO | CO
14112 | PRAGMA BASIC EMPOTRABLE ICP + 16 PASOS | 26.43 | A | 1 | 1 | 5 | COF 10 00 | CO | CO
14113 | PRAGMA BASIC EMPOTRABLE ICP + 24 PASOS | 34.38 | A | 1 | 1 | 5 | COF 10 00 | CO | CO
14114 | PRAGMA BASIC EMPOTRABLE ICP+48PASOS | 47.64 | A | 1 | 1 | 1 | COF 10 00 | CO | CO
14122 | PUERTA PLENA PRAGMA BASIC ICP+16 PASOS | 8.15 | A | 1 | 1 | 5 | COF 10 10 | CO | CO
14123 | PUERTA PLENA PRAGMA BASIC ICP+24 PASOS | 8.93 | A | 1 | 1 | 5 | COF 10 10 | CO | CO
14124 | PUERTA TRANSP PRAGMA BASIC ICP+16PASOS | 11.58 | C | 1 | 1 | 5 | COF 10 10 | CO | CO
14125 | PUERTA TRANSP PRAGMA BASIC ICP+24PASOS | 12.56 | A | 1 | 1 | 5 | COF 10 10 | CO | CO
14126 | PUERTA PLENA PRAGMA BASIC SUPERFICIE | 14.6 | A | 1 | 1 | 5 | COF 10 10 | CO | CO
14127 | PUERTA TRANSP.PRAGMA BASIC SUPERFICIE | 23.42 | C | 1 | 1 | 5 | COF 10 10 | CO | CO
14190 | BOLSA CONOS ENTRADA/SALIDA CA | 8.23 | C | 1 | 1 | 1 | COF 27 10 | CO | CO
15111 | PILOTO ROJO 230V CA NEON | 88.34 | C | 1 | 1 | 10 | DIT 44 01 | ZM | DI
15112 | BOMBILLA 12 VCA/CC INCAND.(BOLSA 10 U) | 88.34 | C | 1 | 1 | 10 | DIT 44 01 | ZM | DI
15113 | BOMBILLA 24VCA/CC INCAND.(BOLSA 10U) | 88.34 | C | 1 | 1 | 10 | DIT 44 01 | ZM | DI
15125 | Conmutador CMV | 112.24 | C | 1 | 1 | 1 | PM1 43 05 | ST | PW
15126 | Conmutador CMA | 115.95 | C | 1 | 1 | 1 | PM1 43 05 | ST | PW
15201 | VolTImetro digital 0-600v | 203.1 | A | 1 | 1 | 1 | PM1 43 07 | ST | PW
15202 | Amperimetro digital 0-10A directo | 202.72 | A | 1 | 1 | 1 | PM1 43 07 | ST | PW
15208 | Frecuencimetro digital 20-100hz | 337.22 | C | 1 | 1 | 1 | PM1 43 07 | ST | PW
15209 | Amp. Digit. MulTIcalibre con TI x75 | 199.13 | A | 1 | 1 | 1 | PM1 43 07 | ST | PW
15244 | ID Domae 2P 25A 30 mA AC | 79.05 | A | 1 | 1 | 6 | VIV 20 01 | VD | VI
15245 | ID Domae 2P 40A 30 mA AC | 80.25 | A | 1 | 1 | 6 | VIV 20 01 | VD | VI
15281 | CELULA FOTOEL. SOBRE PANEL | 103.46 | A | 1 | 1 | 10 | CCB 42 01 | SS | DH
15331 | IH Semanal 1 mod. CRM 16A 1C | 114.99 | A | 1 | 1 | 1 | CCB 40 02 | SS | DH
15335 | IH DIARIO 1MOD.SRM 1C-16A | 59.22 | A | 1 | 1 | 1 | CCB 40 02 | SS | DH
15336 | IH DIARIO 1MOD. CRM 1C-16A | 94.46 | A | 1 | 1 | 10 | CCB 40 02 | SS | DH
15337 | IH DIARIO CRM 2C,10A | 163.88 | A | 1 | 1 | 1 | CCB 40 02 | SS | DH
15341 | BOLSA 20 CABALLETES | 7.5 | C | 1 | 1 | 1 | CCB 40 02 | SS | DH
15359 | CUBREBORNES PARA MIN. | 6.66 | C | 1 | 1 | 5 | CCB 42 02 | SS | DH
15363 | MINUTERO AUTOMATICO 1 A 7 MIN. | 54.61 | A | 1 | 1 | 10 | CCB 42 02 | SS | DH
15366 | IH SEMANAL CRM 2C,10A | 171.48 | A | 1 | 1 | 1 | CCB 40 02 | SS | DH
15440 | Contador horario 250v 50hz | 84.05 | A | 1 | 1 | 1 | PM1 43 04 | ST | PW
15443 | Contador de impulsos | 118.48 | A | 1 | 1 | 1 | PM1 43 04 | ST | PW
15482 | IC-100 | 166.56 | A | 1 | 1 | 1 | CCB 42 01 | SS | DH
15483 | IC 2000P | 423.38 | A | 1 | 1 | 1 | CCB 42 01 | SS | DH
15607 | CH 48x48 24 Vca 50 hz | 46.81 | A | 1 | 1 | 1 | PM1 43 04 | ST | PW
15608 | CH 48x48 230 Vca 50 hz | 38.89 | A | 1 | 1 | 1 | PM1 43 04 | ST | PW
15609 | CH 48x48 12 a 36 Vcc | 46.81 | A | 1 | 1 | 1 | PM1 43 04 | ST | PW
15668 | INDICADOR LUMINOSO STI | 6.86 | C | 1 | 1 | 24 | DIT 61 51 | ZM | DI
15669 | ENCLAVAMIENTO CANDADO STI | 20.8 | C | 1 | 1 | 10 | DIT 61 51 | ZM | DI
15835 | SONDA AMBIENTE NO REGULAB | 75.12 | C | 1 | 1 | 1 | CCB 41 06 | SS | DH
15836 | SONDA AMBIENTE REGULABLE | 109.85 | C | 1 | 1 | 1 | CCB 41 06 | SS | DH
15855 | TELEMANDO BLOC SEGURIDAD | 283.91 | A | 1 | 1 | 1 | DIT 44 04 | DS | DI
15856 | TBS 100 | 346.81 | C | 1 | 1 | 1 | DIT 44 04 | DS | DI
15870 | TH/Amb (TERMOSTATO CTO. CALEFACCION ) | 28.12 | A | 1 | 1 | 1 | CCB 41 07 | SS | DH
16003 | Amperimetro X/5 p/motores (3 in) | 56.45 | A | 1 | 1 | 1 | PM1 43 02 | ST | PW
16004 | Amperimetro X/5 (1.5 in) | 51.54 | A | 1 | 1 | 1 | PM1 43 02 | ST | PW
16005 | VolTImetro directo 0-500V | 55.34 | A | 1 | 1 | 1 | PM1 43 02 | ST | PW
16006 | Escala 3 in para TI 30/5A | 4.39 | C | 1 | 1 | 10 | PM1 43 02 | ST | PW
16007 | Escala (3 in) para TI 75/5A | 4.39 | C | 1 | 1 | 10 | PM1 43 02 | ST | PW
16008 | Escala (3 in) para TI 200/5A | 4.39 | C | 1 | 1 | 10 | PM1 43 02 | ST | PW
16009 | Escala para TI 50/5A | 4.39 | A | 1 | 1 | 10 | PM1 43 02 | ST | PW
16010 | Escala para TI 100/5A | 4.39 | A | 1 | 1 | 10 | PM1 43 02 | ST | PW
16011 | Escala para TI 200/5A | 4.39 | A | 1 | 1 | 10 | PM1 43 02 | ST | PW
16012 | Escala para TI 400/5A | 4.39 | A | 1 | 1 | 10 | PM1 43 02 | ST | PW
16013 | Escala para TI 600/5A | 4.39 | A | 1 | 1 | 10 | PM1 43 02 | ST | PW
16014 | Escala para TI 1000/5A | 4.39 | A | 1 | 1 | 10 | PM1 43 02 | ST | PW
16015 | Escala para TI 1250/5A | 4.39 | C | 1 | 1 | 10 | PM1 43 02 | ST | PW
16016 | Escala para TI 1500/5A | 4.39 | C | 1 | 1 | 10 | PM1 43 02 | ST | PW
16017 | CMA superficie | 67.35 | A | 1 | 1 | 1 | PM1 43 05 | ST | PW
16018 | CMV superficie | 64.74 | A | 1 | 1 | 1 | PM1 43 05 | ST | PW
16019 | Escala para TI 2000/5A | 4.39 | C | 1 | 1 | 10 | PM1 43 02 | ST | PW
16029 | Amperimetro 0-30a.(directo) | 66.4 | A | 1 | 1 | 1 | PM1 43 01 | ST | PW
16030 | Amperimetro escalas inter. | 55.18 | A | 1 | 1 | 1 | PM1 43 01 | ST | PW
16031 | Escala para amp 16030 0-5A | 3.14 | C | 5 | 1 | 5 | PM1 43 01 | ST | PW
16032 | Escala para amp 16030 0-50A TI50 | 3.14 | A | 1 | 1 | 5 | PM1 43 01 | ST | PW
16033 | Escala para amp 16030 0-75A TI 75 | 3.14 | C | 5 | 1 | 5 | PM1 43 01 | ST | PW
16034 | Escala para amp 16030 0-100A TI 100 | 3.14 | A | 1 | 1 | 5 | PM1 43 01 | ST | PW
16035 | Escala para amp 16030 0-150A TI 150 | 3.14 | A | 1 | 1 | 5 | PM1 43 01 | ST | PW
16036 | Escala para amp 16030 0-200A TI 200 | 3.14 | A | 1 | 1 | 5 | PM1 43 01 | ST | PW
16037 | Escala para amp 16030 0-250A TI 253 | 3.14 | C | 1 | 1 | 5 | PM1 43 01 | ST | PW
16038 | Escala para amp 16030 0-300A TI 300 | 3.14 | C | 1 | 1 | 5 | PM1 43 01 | ST | PW
16039 | Escala para amp 16030 0-400A TI 400 | 3.14 | C | 5 | 1 | 5 | PM1 43 01 | ST | PW
16040 | Escala para amp 16030 0-500A TI 500 | 3.14 | C | 1 | 1 | 5 | PM1 43 01 | ST | PW
16041 | Escala para amp 16030 0-600A TI 600 | 3.14 | C | 1 | 1 | 5 | PM1 43 01 | ST | PW
16042 | Escala para amp 16030 0-800A TI 800 | 3.14 | C | 1 | 1 | 5 | PM1 43 01 | ST | PW
16043 | Escala para amp 16030 0-1000A TI 1000 | 3.14 | C | 1 | 1 | 5 | PM1 43 01 | ST | PW
16044 | Escala para amp 16030 0-1500A TI 1500 | 3.14 | C | 1 | 1 | 5 | PM1 43 01 | ST | PW
16045 | Escala para amp 16030 0-2000A TI 2000 | 3.14 | C | 1 | 1 | 5 | PM1 43 01 | ST | PW
16060 | VolTImetro 0-300 TI | 70.94 | C | 1 | 1 | 1 | PM1 43 01 | ST | PW
16061 | VolTImetro 0-500 TI | 70.94 | A | 1 | 1 | 1 | PM1 43 01 | ST | PW
16073 | Amperimetro X/5 para motores 96x96 | 56.45 | C | 1 | 1 | 1 | PM1 43 02 | ST | PW
16074 | Amperimetro X/5 (1,3 in) 96x96 | 51.54 | A | 1 | 1 | 1 | PM1 43 02 | ST | PW
16075 | VolTImetro directo 0-500V 96x96 | 55.34 | A | 1 | 1 | 1 | PM1 43 02 | ST | PW
16076 | Escala para TI 30/5A 3 in 96x96 | 4.39 | C | 1 | 1 | 10 | PM1 43 02 | ST | PW
16077 | Escala para TI 75/5A 3 in 96x96 | 4.39 | C | 1 | 1 | 10 | PM1 43 02 | ST | PW
16078 | Escala para TI 30/5A 3 in 96x96 | 4.39 | C | 1 | 1 | 10 | PM1 43 02 | ST | PW
16079 | Escala para TI 50/5A 96x96 | 4.39 | C | 1 | 1 | 10 | PM1 43 02 | ST | PW
16080 | Escala para TI 100/5A 96x96 | 4.39 | C | 1 | 1 | 10 | PM1 43 02 | ST | PW
16081 | Escala para TI 200/5A 96x96 | 4.39 | C | 1 | 1 | 10 | PM1 43 02 | ST | PW
16082 | Escala para TI 400/5A 96x96 | 4.39 | C | 1 | 1 | 10 | PM1 43 02 | ST | PW
16083 | Escala para TI 600/5A 96x96 | 4.39 | C | 1 | 1 | 10 | PM1 43 02 | ST | PW
16084 | Escala para TI 1000/5A 96x96 | 4.39 | C | 1 | 1 | 10 | PM1 43 02 | ST | PW
16085 | Escala para TI 1250/5A 96x96 | 4.39 | C | 1 | 1 | 10 | PM1 43 02 | ST | PW
16086 | Escala para TI 1500/5A 96x96 | 4.39 | C | 1 | 1 | 10 | PM1 43 02 | ST | PW
16087 | Escala para TI 2000/5A 96x96 | 4.39 | C | 1 | 1 | 10 | PM1 43 02 | ST | PW
16088 | Escala para TI 2500/5A 96x96 | 4.39 | C | 1 | 1 | 10 | PM1 43 02 | ST | PW
16089 | Escala para TI 3000/5A 96x96 | 4.39 | C | 1 | 1 | 10 | PM1 43 02 | ST | PW
16090 | Escala para TI 4000/5A 96x96 | 4.39 | C | 1 | 1 | 10 | PM1 43 02 | ST | PW
16091 | Escala para TI 5000/5A 96x96 | 4.39 | C | 1 | 1 | 10 | PM1 43 02 | ST | PW
16092 | Escala para TI 6000/5A 96x96 | 4.39 | C | 1 | 1 | 10 | PM1 43 02 | ST | PW
16301 | Combi SPU 1P+N 25A | 151.65 | A | 1 | 1 | 1 | SPD 47 10 | SJ | DH
16302 | Combi SPU 1P+N 32A | 156.85 | A | 1 | 1 | 1 | SPD 47 10 | SJ | DH
16303 | Combi SPU 1P+N 40A | 157.57 | A | 1 | 1 | 1 | SPD 47 10 | SJ | DH
16304 | Combi SPU 1P+N 50A | 193.96 | A | 1 | 1 | 1 | SPD 47 10 | SJ | DH
16305 | Combi SPU 3P+N 25A | 355.93 | A | 1 | 1 | 1 | SPD 47 10 | SJ | DH
16306 | Combi SPU 3P+N 32A | 358.43 | A | 1 | 1 | 1 | SPD 47 10 | SJ | DH
16307 | Combi SPU 3P+N 40A | 382.34 | A | 1 | 1 | 1 | SPD 47 10 | SJ | DH
16308 | Combi SPU 3P+N 50A | 452.51 | A | 1 | 1 | 1 | SPD 47 10 | SJ | DH
16314 | C1 Master-350 | 245.45 | C | 1 | 1 | 1 | SPD 47 08 | SJ | DH
16315 | C1 25-350 | 233.76 | C | 1 | 1 | 1 | SPD 47 08 | SJ | DH
16316 | C2 40-350 | 78.34 | C | 1 | 1 | 1 | SPD 47 08 | SJ | DH
16317 | C1 Neutral-350 | 231.29 | C | 1 | 1 | 1 | SPD 47 08 | SJ | DH
16318 | Cartucho C1 35-440 para PRD1 35r | 252.36 | C | 1 | 1 | 1 | SPD 47 04 | SJ | DH
16329 | PRD1 25r 1P | 396.45 | C | 1 | 1 | 1 | SPD 47 08 | SJ | DH
16330 | PRD1 25r 1P+N | 611.14 | C | 1 | 1 | 1 | SPD 47 08 | SJ | DH
16331 | PRD1 25r 3P | 1006.36 | C | 1 | 1 | 1 | SPD 47 08 | SJ | DH
16332 | PRD1 25r 3P+N | 1238.13 | A | 1 | 1 | 1 | SPD 47 08 | SJ | DH
16360 | PRD1 Master 1P | 351.31 | C | 1 | 1 | 1 | SPD 47 08 | SJ | DH
16361 | PRD1 Master 1P+N | 561.14 | C | 1 | 1 | 1 | SPD 47 08 | SJ | DH
16362 | PRD1 Master 3P | 889.87 | C | 1 | 1 | 1 | SPD 47 08 | SJ | DH
16363 | PRD1 Master 3P+N | 1104.11 | A | 1 | 1 | 1 | SPD 47 08 | SJ | DH
16630 | PRF1 Master 1P 440V | 361.23 | C | 1 | 1 | 1 | SPD 47 04 | SJ | DH
16649 | PRD1 35r 1P 440V | 366.46 | A | 1 | 1 | 1 | SPD 47 04 | SJ | DH
18264 | REDs 4/25/30 | 613.64 | A | 1 | 1 | 1 | DIP 90 10 | XV | DI
18265 | REDs 4/25/300 | 582.95 | A | 1 | 1 | 1 | DIP 90 10 | XV | DI
18266 | REDs 4/40/30 | 644.28 | A | 1 | 1 | 1 | DIP 90 10 | XV | DI
18267 | REDs 4/40/300 | 612.08 | A | 1 | 1 | 1 | DIP 90 10 | XV | DI
18268 | REDs 4/63/30 | 766.99 | A | 1 | 1 | 1 | DIP 90 10 | XV | DI
18269 | REDs 4/63/300 | 728.66 | A | 1 | 1 | 1 | DIP 90 10 | XV | DI
18270 | REDs 4/100/300 | 903.53 | C | 1 | 1 | 1 | DIP 90 10 | XV | DI
18281 | RED TEST 2/40/30 | 469.18 | C | 1 | 1 | 1 | DIP 90 10 | XV | DI
18526 | cubrebornes precintable C120 (para 1 p | 21.47 | C | 1 | 1 | 10 | DIT 60 60 | DR | DI
18527 | tapa-precinto para tornillo fraccionab | 29.71 | C | 1 | 1 | 10 | DIT 60 60 | DR | DI
18610 | NG125N "C" 1P 10A | 90.31 | C | 1 | 1 | 12 | DIT 14 10 | ZM | DI
18611 | NG125N "C" 1P 16A | 92.15 | A | 1 | 1 | 12 | DIT 14 10 | ZM | DI
18612 | "NG125N ""C"" 1P 20A" | 94.75 | C | 1 | 1 | 12 | DIT 14 10 | ZM | DI
18613 | NG125N "C" 1P 25A | 100.29 | C | 1 | 1 | 12 | DIT 14 10 | ZM | DI
18614 | "NG125N ""C"" 1P 32A" | 106.25 | A | 1 | 1 | 12 | DIT 14 10 | ZM | DI
18615 | NG125N "C" 1P 40A | 109.53 | C | 1 | 1 | 12 | DIT 14 10 | ZM | DI
18616 | NG125N "C" 1P 50A | 111.38 | C | 1 | 1 | 12 | DIT 14 10 | ZM | DI
18617 | NG125N "C" 1P 63A | 124.17 | C | 1 | 1 | 12 | DIT 14 10 | ZM | DI
18618 | NG125N "C" 1P 80A | 141.87 | C | 1 | 1 | 12 | DIT 14 10 | ZM | DI
18621 | NG125N "C" 2P 10A | 211.74 | A | 1 | 1 | 6 | DIT 14 10 | ZM | DI
18622 | NG125N "C" 2P 16A | 216.16 | A | 1 | 1 | 6 | DIT 14 10 | ZM | DI
18623 | "NG125N ""C"" 2P 20A" | 222.35 | A | 1 | 1 | 6 | DIT 14 10 | ZM | DI
18624 | NG125N "C" 2P 25A | 235.41 | A | 1 | 1 | 6 | DIT 14 14 | ZM | DI
18625 | NG125N "C" 2P 32A | 249.26 | A | 1 | 1 | 6 | DIT 14 10 | ZM | DI
18626 | "NG125N ""C"" 2P 40A" | 257.04 | A | 1 | 1 | 6 | DIT 14 10 | ZM | DI
18627 | NG125N "C" 2P 50A | 261.28 | C | 1 | 1 | 6 | DIT 14 10 | ZM | DI
18628 | NG125N "C" 2P 63A | 266.89 | C | 1 | 1 | 6 | DIT 14 10 | ZM | DI
18629 | NG125N "C" 2P 80A | 286.11 | C | 1 | 1 | 6 | DIT 14 10 | ZM | DI
18632 | NG125N "C" 3P 10A | 310.38 | A | 1 | 1 | 1 | DIT 14 10 | ZM | DI
18633 | NG125N "C" 3P 16A | 316.7 | A | 1 | 1 | 1 | DIT 14 10 | ZM | DI
18634 | NG125N "C" 3P 20A | 325.85 | C | 1 | 1 | 1 | DIT 14 10 | ZM | DI
18635 | NG125N "C" 3P 25A | 344.92 | A | 1 | 1 | 1 | DIT 14 10 | ZM | DI
18636 | NG125N "C" 3P 32A | 365.39 | A | 1 | 1 | 1 | DIT 14 10 | ZM | DI
18637 | NG125N "C" 3P 40A | 376.57 | A | 1 | 1 | 1 | DIT 14 10 | ZM | DI
18638 | NG125N "C" 3P 50A | 383.05 | A | 1 | 1 | 1 | DIT 14 10 | ZM | DI
18639 | NG125N "C" 3P 63A | 391.24 | A | 1 | 1 | 1 | DIT 14 10 | ZM | DI
18640 | "NG125N ""C"" 3P 80A" | 441.61 | A | 1 | 1 | 1 | DIT 14 10 | ZM | DI
18642 | "NG125N ""C"" 3P 100A" | 447.7 | A | 1 | 1 | 1 | DIT 14 10 | ZM | DI
18644 | NG125N "C" 3P 125A | 476.17 | A | 1 | 1 | 1 | DIT 14 10 | ZM | DI
18649 | NG125N "C" 4P 10A | 423.32 | A | 1 | 1 | 1 | DIT 14 10 | ZM | DI
18650 | NG125N C 4P 16A | 432.05 | A | 1 | 1 | 1 | DIT 14 10 | ZM | DI
18651 | NG125N "C" 4P 20A | 444.48 | A | 1 | 1 | 1 | DIT 14 10 | ZM | DI
18652 | NG125N "C" 4P 25A | 470.55 | A | 1 | 1 | 1 | DIT 14 10 | ZM | DI
18653 | NG125N "C" 4P 32A | 498.33 | A | 1 | 1 | 1 | DIT 14 10 | ZM | DI
18654 | NG125N "C" 4P 40A | 513.85 | A | 1 | 1 | 1 | DIT 14 10 | ZM | DI
18655 | NG125N C 4P 50A | 548.61 | A | 1 | 1 | 1 | DIT 14 10 | ZM | DI
18656 | NG125N ""C"" 4P 63A | 560.05 | A | 1 | 1 | 1 | DIT 14 10 | ZM | DI
18658 | NG125N ""C"" 4P 80A | 623.31 | A | 1 | 1 | 1 | DIT 14 10 | ZM | DI
18660 | NG125N ""C"" 4P 100A | 642.15 | A | 1 | 1 | 1 | DIT 14 10 | ZM | DI
18662 | NG125N "C" 4P 125A | 649.56 | A | 1 | 1 | 1 | DIT 14 10 | ZM | DI
18663 | NG125N "B" 3P 80A | 470.4 | C | 1 | 1 | 1 | DIT 14 10 | ZM | DI
18664 | NG125N "B" 3P 100A | 490.35 | C | 1 | 1 | 1 | DIT 14 10 | ZM | DI
18665 | NG125N "B" 3P 125A | 556.71 | C | 1 | 1 | 1 | DIT 14 10 | ZM | DI
18666 | NG125N "B" 4P 80A | 728.55 | C | 1 | 1 | 1 | DIT 14 10 | ZM | DI
18667 | NG125N "B" 4P 100A | 750.8 | C | 1 | 1 | 1 | DIT 14 10 | ZM | DI
18668 | NG125N "B" 4P 125A | 759.44 | C | 1 | 1 | 1 | DIT 14 10 | ZM | DI
18669 | NG125N "D" 3P 80A | 491.84 | C | 1 | 1 | 1 | DIT 14 10 | ZM | DI
18670 | NG125N "D" 3P 100A | 512.55 | A | 1 | 1 | 1 | DIT 14 10 | ZM | DI
18671 | NG125N "D" 3P 125A | 582.05 | A | 1 | 1 | 1 | DIT 14 10 | ZM | DI
18672 | NG125N "D" 4P 80A | 762.48 | A | 1 | 1 | 1 | DIT 14 10 | ZM | DI
18673 | NG125N "D" 4P 100A | 785.53 | A | 1 | 1 | 1 | DIT 14 10 | ZM | DI
18674 | NG125N "D" 4P 125A | 793.98 | A | 1 | 1 | 1 | DIT 14 10 | ZM | DI
18681 | RED 2/25/30 | 313.83 | A | 1 | 1 | 1 | DIP 90 10 | XV | DI
18683 | RED 2/40/30 | 329.51 | A | 1 | 1 | 1 | DIP 90 10 | XV | DI
18685 | RED 2/63/30 | 486.47 | C | 1 | 1 | 1 | DIP 90 10 | XV | DI
18687 | REDs 2/25/30 | 361 | A | 1 | 1 | 1 | DIP 90 10 | XV | DI
18688 | REDs 2/25/300 | 356.03 | A | 1 | 1 | 1 | DIP 90 10 | XV | DI
18689 | REDs 2/40/30 | 379.01 | A | 1 | 1 | 1 | DIP 90 10 | XV | DI
18690 | REDs 2/40/300 | 373.66 | A | 1 | 1 | 1 | DIP 90 10 | XV | DI
18691 | REDs 2/63/30 | 559.51 | C | 1 | 1 | 1 | DIP 90 10 | XV | DI
18692 | REDs 2/63/300 | 551.6 | C | 1 | 1 | 1 | DIP 90 10 | XV | DI
18705 | NG125H "C" 1P 10A | 100.77 | C | 1 | 1 | 12 | DIT 14 12 | ZM | DI
18706 | NG125H "C" 1P 16A | 102 | C | 1 | 1 | 12 | DIT 14 12 | ZM | DI
18707 | NG125H "C" 1P 20A | 104.85 | C | 1 | 1 | 12 | DIT 14 12 | ZM | DI
18708 | NG125H "C" 1P 25A | 109.25 | C | 1 | 1 | 12 | DIT 14 12 | ZM | DI
18709 | NG125H "C" 1P 32A | 113.24 | C | 1 | 1 | 12 | DIT 14 12 | ZM | DI
18710 | NG125H "C" 1P 40A | 120.72 | C | 1 | 1 | 12 | DIT 14 12 | ZM | DI
18711 | NG125H "C" 1P 50A | 127.02 | C | 1 | 1 | 12 | DIT 14 12 | ZM | DI
18712 | NG125H "C" 1P 63A | 129.57 | C | 1 | 1 | 12 | DIT 14 12 | ZM | DI
18713 | NG125H "C" 1P 80A | 141.88 | C | 1 | 1 | 12 | DIT 14 12 | ZM | DI
18714 | NG125H "C" 2P 10A | 236.25 | A | 1 | 1 | 6 | DIT 14 12 | ZM | DI
18715 | NG125H "C" 2P 16A | 239.3 | A | 1 | 1 | 6 | DIT 14 12 | ZM | DI
18716 | NG125H "C" 2P 20A | 245.81 | C | 1 | 1 | 6 | DIT 14 12 | ZM | DI
18717 | NG125H "C" 2P 25A | 256.01 | C | 1 | 1 | 6 | DIT 14 12 | ZM | DI
18718 | NG125H "C" 2P 32A | 265.67 | C | 1 | 1 | 6 | DIT 14 12 | ZM | DI
18719 | NG125H "C" 2P 40A | 283.46 | C | 1 | 1 | 6 | DIT 14 12 | ZM | DI
18720 | NG125H "C" 2P 50A | 297.81 | C | 1 | 1 | 6 | DIT 14 12 | ZM | DI
18721 | NG125H "C" 2P 63A | 304.02 | C | 1 | 1 | 6 | DIT 14 12 | ZM | DI
18722 | NG125H "C" 2P 80A | 332.62 | C | 1 | 1 | 6 | DIT 14 12 | ZM | DI
18723 | NG125H "C" 3P 10A | 346.42 | A | 1 | 1 | 1 | DIT 14 12 | ZM | DI
18724 | NG125H "C" 3P 16A | 350.99 | A | 1 | 1 | 1 | DIT 14 12 | ZM | DI
18725 | NG125H "C" 3P 20A | 360.42 | C | 1 | 1 | 1 | DIT 14 12 | ZM | DI
18726 | NG125H "C" 3P 25A | 375.32 | A | 1 | 1 | 1 | DIT 14 12 | ZM | DI
18727 | NG125H "C" 3P 32A | 389.42 | C | 1 | 1 | 1 | DIT 14 12 | ZM | DI
18728 | NG125H "C" 3P 40A | 415.5 | A | 1 | 1 | 1 | DIT 14 12 | ZM | DI
18729 | NG125H "C" 3P 50A | 436.46 | A | 1 | 1 | 1 | DIT 14 12 | ZM | DI
18730 | NG125H "C" 3P 63A | 445.77 | C | 1 | 1 | 1 | DIT 14 12 | ZM | DI
18731 | NG125H "C" 3P 80A | 487.51 | A | 1 | 1 | 1 | DIT 14 12 | ZM | DI
18732 | NG125H "C" 4P 10A | 472.45 | C | 1 | 1 | 1 | DIT 14 12 | ZM | DI
18733 | NG125H "C" 4P 16A | 478.54 | A | 1 | 1 | 1 | DIT 14 12 | ZM | DI
18734 | NG125H "C" 4P 20A | 491.55 | A | 1 | 1 | 1 | DIT 14 12 | ZM | DI
18735 | NG125H "C" 4P 25A | 512.01 | A | 1 | 1 | 1 | DIT 14 12 | ZM | DI
18736 | NG125H "C" 4P 32A | 531.1 | A | 1 | 1 | 1 | DIT 14 12 | ZM | DI
18737 | NG125H "C" 4P 40A | 566.54 | A | 1 | 1 | 1 | DIT 14 12 | ZM | DI
18738 | NG125H "C" 4P 50A | 595.47 | A | 1 | 1 | 1 | DIT 14 12 | ZM | DI
18739 | NG125H "C" 4P 63A | 607.97 | A | 1 | 1 | 1 | DIT 14 12 | ZM | DI
18740 | NG125H "C" 4P 80A | 665.03 | A | 1 | 1 | 1 | DIT 14 12 | ZM | DI
18741 | NG125L "B" 1P 10A | 128.24 | C | 1 | 1 | 12 | DIT 14 13 | ZM | DI
18742 | NG125L "B" 1P 16A | 129.66 | C | 1 | 1 | 12 | DIT 14 13 | ZM | DI
18743 | NG125L "B" 1P 20A | 133.48 | C | 1 | 1 | 12 | DIT 14 13 | ZM | DI
18744 | NG125L "B" 1P 25A | 136.12 | C | 1 | 1 | 12 | DIT 14 13 | ZM | DI
18745 | NG125L -B- 1P 32A | 144.08 | C | 1 | 1 | 12 | DIT 14 13 | ZM | DI
18746 | NG125L "B" 1P 40A | 154.49 | C | 1 | 1 | 12 | DIT 14 13 | ZM | DI
18747 | NG125L "B" 1P 50A | 161.71 | C | 1 | 1 | 12 | DIT 14 13 | ZM | DI
18748 | NG125L "B" 1P 63A | 164.89 | C | 1 | 1 | 12 | DIT 14 13 | ZM | DI
18749 | NG125L "B" 1P 80A | 183.92 | C | 1 | 1 | 12 | DIT 14 13 | ZM | DI
18750 | NG125L "B" 2P 10A | 288.52 | C | 1 | 1 | 6 | DIT 14 13 | ZM | DI
18751 | NG125L "B" 2P 16A | 291.86 | C | 1 | 1 | 6 | DIT 14 13 | ZM | DI
18752 | NG125L "B" 2P 20A | 300.4 | C | 1 | 1 | 6 | DIT 14 13 | ZM | DI
18753 | NG125L "B" 2P 25A | 306.52 | C | 1 | 1 | 6 | DIT 14 13 | ZM | DI
18754 | NG125L "B" 2P 32A | 324.48 | C | 1 | 1 | 6 | DIT 14 13 | ZM | DI
18755 | NG125L "B" 2P 40A | 347.42 | C | 1 | 1 | 6 | DIT 14 13 | ZM | DI
18756 | NG125L "B" 2P 50A | 363.99 | C | 1 | 1 | 6 | DIT 14 13 | ZM | DI
18757 | NG125L "B" 2P 63A | 371.1 | C | 1 | 1 | 6 | DIT 14 13 | ZM | DI
18758 | NG125L "B" 2P 80A | 413.93 | C | 1 | 1 | 6 | DIT 14 13 | ZM | DI
18759 | NG125L "B" 3P 10A | 422.91 | C | 1 | 1 | 1 | DIT 14 13 | ZM | DI
18760 | NG125L "B" 3P 16A | 427.82 | C | 1 | 1 | 1 | DIT 14 13 | ZM | DI
18761 | NG125L "B" 3P 20A | 440.36 | C | 1 | 1 | 1 | DIT 14 13 | ZM | DI
18762 | NG125L "B" 3P 25A | 449.28 | C | 1 | 1 | 1 | DIT 14 13 | ZM | DI
18763 | NG125L "B" 3P 32A | 475.39 | C | 1 | 1 | 1 | DIT 14 13 | ZM | DI
18764 | NG125L "B" 3P 40A | 509.28 | C | 1 | 1 | 1 | DIT 14 13 | ZM | DI
18765 | NG125L "B" 3P 50A | 533.45 | C | 1 | 1 | 1 | DIT 14 13 | ZM | DI
18766 | NG125L "B" 3P 63A | 544.07 | C | 1 | 1 | 1 | DIT 14 13 | ZM | DI
18767 | NG125L "B" 3P 80A | 606.78 | C | 1 | 1 | 1 | DIT 14 13 | ZM | DI
18768 | NG125L "B" 4P 10A | 576.93 | C | 1 | 1 | 1 | DIT 14 13 | ZM | DI
18769 | NG125L "B" 4P 16A | 583.62 | C | 1 | 1 | 1 | DIT 14 13 | ZM | DI
18770 | NG125L "B" 4P 20A | 600.52 | C | 1 | 1 | 1 | DIT 14 13 | ZM | DI
18771 | NG125L "B" 4P 25A | 612.78 | C | 1 | 1 | 1 | DIT 14 13 | ZM | DI
18772 | NG125L "B" 4P 32A | 648.59 | C | 1 | 1 | 1 | DIT 14 13 | ZM | DI
18773 | NG125L "B" 4P 40A | 694.73 | C | 1 | 1 | 1 | DIT 14 13 | ZM | DI
18774 | NG125L "B" 4P 50A | 727.78 | C | 1 | 1 | 1 | DIT 14 13 | ZM | DI
18775 | NG125L "B" 4P 63A | 742.23 | C | 1 | 1 | 1 | DIT 14 13 | ZM | DI
18776 | NG125L "B" 4P 80A | 827.75 | C | 1 | 1 | 1 | DIT 14 13 | ZM | DI
18777 | NG125L "C" 1P 10A | 111.84 | A | 1 | 1 | 12 | DIT 14 13 | ZM | DI
18778 | NG125L "C" 1P 16A | 113.14 | C | 1 | 1 | 12 | DIT 14 13 | ZM | DI
18779 | NG125L "C" 1P 20A | 116.35 | C | 1 | 1 | 12 | DIT 14 13 | ZM | DI
18780 | NG125L "C" 1P 25A | 118.72 | C | 1 | 1 | 12 | DIT 14 13 | ZM | DI
18781 | NG125L "C" 1P 32A | 125.7 | C | 1 | 1 | 12 | DIT 14 13 | ZM | DI
18782 | NG125L "C" 1P 40A | 134.61 | C | 1 | 1 | 12 | DIT 14 13 | ZM | DI
18783 | NG125L "C" 1P 50A | 140.96 | C | 1 | 1 | 12 | DIT 14 13 | ZM | DI
18784 | NG125L -C- 1P 63A | 143.76 | C | 1 | 1 | 12 | DIT 14 13 | ZM | DI
18785 | NG125L "C" 1P 80A | 160.37 | C | 1 | 1 | 12 | DIT 14 13 | ZM | DI
18788 | NG125L "C" 2P 10A | 262.33 | A | 1 | 1 | 6 | DIT 14 13 | ZM | DI
18789 | NG125L "C" 2P 16A | 265.45 | A | 1 | 1 | 6 | DIT 14 13 | ZM | DI
18790 | NG125L "C" 2P 20A | 273.12 | A | 1 | 1 | 6 | DIT 14 13 | ZM | DI
18791 | NG125L "C" 2P 25A | 278.64 | C | 1 | 1 | 6 | DIT 14 13 | ZM | DI
18792 | NG125L "C" 2P 32A | 294.89 | A | 1 | 1 | 6 | DIT 14 13 | ZM | DI
18793 | NG125L "C" 2P 40A | 315.9 | C | 1 | 1 | 6 | DIT 14 13 | ZM | DI
18794 | NG125L "C" 2P 50A | 330.9 | C | 1 | 1 | 6 | DIT 14 13 | ZM | DI
18795 | NG125L "C" 2P 63A | 337.46 | C | 1 | 1 | 6 | DIT 14 13 | ZM | DI
18796 | NG125L "C" 2P 80A | 376.37 | C | 1 | 1 | 6 | DIT 14 13 | ZM | DI
18799 | NG125L "C" 3P 10A | 384.66 | C | 1 | 1 | 1 | DIT 14 13 | ZM | DI
18800 | NG125L "C" 3P 16A | 388.95 | C | 1 | 1 | 1 | DIT 14 13 | ZM | DI
18801 | NG125L "C" 3P 20A | 400.3 | C | 1 | 1 | 1 | DIT 14 13 | ZM | DI
18802 | NG125L "C" 3P 25A | 408.32 | A | 1 | 1 | 1 | DIT 14 13 | ZM | DI
18803 | NG125L "C" 3P 32A | 432.25 | C | 1 | 1 | 1 | DIT 14 13 | ZM | DI
18804 | NG125L "C" 3P 40A | 463.08 | C | 1 | 1 | 1 | DIT 14 13 | ZM | DI
18805 | NG125L "C" 3P 50A | 485.02 | C | 1 | 1 | 1 | DIT 14 13 | ZM | DI
18806 | NG125L "C" 3P 63A | 494.64 | C | 1 | 1 | 1 | DIT 14 13 | ZM | DI
18807 | NG125L "C" 3P 80A | 551.61 | C | 1 | 1 | 1 | DIT 14 13 | ZM | DI
18810 | NG125L "C" 4P 10A | 524.54 | C | 1 | 1 | 1 | DIT 14 13 | ZM | DI
18811 | NG125L "C" 4P 16A | 530.59 | A | 1 | 1 | 1 | DIT 14 13 | ZM | DI
18812 | NG125L "C" 4P 20A | 546 | A | 1 | 1 | 1 | DIT 14 13 | ZM | DI
18813 | NG125L "C" 4P 25A | 557.12 | A | 1 | 1 | 1 | DIT 14 13 | ZM | DI
18814 | NG125L "C" 4P 32A | 589.59 | A | 1 | 1 | 1 | DIT 14 13 | ZM | DI
18815 | NG125L "C" 4P 40A | 631.57 | A | 1 | 1 | 1 | DIT 14 13 | ZM | DI
18816 | NG125L "C" 4P 50A | 661.6 | A | 1 | 1 | 1 | DIT 14 13 | ZM | DI
18817 | NG125L "C" 4P 63A | 674.73 | A | 1 | 1 | 1 | DIT 14 13 | ZM | DI
18818 | NG125L "C" 4P 80A | 752.46 | A | 1 | 1 | 1 | DIT 14 13 | ZM | DI
18830 | NG125L "D" 1P 10A | 134.07 | C | 1 | 1 | 12 | DIT 14 13 | ZM | DI
18831 | NG125L -D- 1P 16A | 135.61 | C | 1 | 1 | 12 | DIT 14 13 | ZM | DI
18832 | NG125L -D- 1P 20A | 139.65 | C | 1 | 1 | 12 | DIT 14 13 | ZM | DI
18833 | NG125L "D" 1P 25A | 142.37 | C | 1 | 1 | 12 | DIT 14 13 | ZM | DI
18834 | NG125L "D" 1P 32A | 150.83 | C | 1 | 1 | 12 | DIT 14 13 | ZM | DI
18835 | NG125L "D" 1P 40A | 161.36 | C | 1 | 1 | 12 | DIT 14 13 | ZM | DI
18836 | NG125L "D" 1P 50A | 169.02 | C | 1 | 1 | 12 | DIT 14 13 | ZM | DI
18837 | NG125L "D" 1P 63A | 172.43 | C | 1 | 1 | 12 | DIT 14 13 | ZM | DI
18838 | NG125L "D" 1P 80A | 192.27 | C | 1 | 1 | 12 | DIT 14 13 | ZM | DI
18839 | NG125L "D" 2P 10A | 301.69 | C | 1 | 1 | 6 | DIT 14 13 | ZM | DI
18840 | NG125L "D" 2P 16A | 305.17 | C | 1 | 1 | 6 | DIT 14 13 | ZM | DI
18841 | NG125L "D" 2P 20A | 314.03 | C | 1 | 1 | 6 | DIT 14 13 | ZM | DI
18842 | NG125L "D" 2P 25A | 320.42 | C | 1 | 1 | 6 | DIT 14 13 | ZM | DI
18843 | NG125L "D" 2P 32A | 339.19 | C | 1 | 1 | 6 | DIT 14 13 | ZM | DI
18844 | NG125L "D" 2P 40A | 363.33 | C | 1 | 1 | 6 | DIT 14 13 | ZM | DI
18845 | NG125L "D" 2P 50A | 380.55 | C | 1 | 1 | 6 | DIT 14 13 | ZM | DI
18846 | NG125L "D" 2P 63A | 388.05 | C | 1 | 1 | 6 | DIT 14 13 | ZM | DI
18847 | NG125L "D" 2P 80A | 432.82 | C | 1 | 1 | 6 | DIT 14 13 | ZM | DI
18848 | NG125L "D" 3P 10A | 442.16 | C | 1 | 1 | 1 | DIT 14 13 | ZM | DI
18849 | NG125L "D" 3P 16A | 447.24 | C | 1 | 1 | 1 | DIT 14 13 | ZM | DI
18850 | NG125L "D" 3P 20A | 460.2 | A | 1 | 1 | 1 | DIT 14 13 | ZM | DI
18851 | NG125L "D" 3P 25A | 469.54 | C | 1 | 1 | 1 | DIT 14 13 | ZM | DI
18852 | NG125L "D" 3P 32A | 497.04 | A | 1 | 1 | 1 | DIT 14 13 | ZM | DI
18853 | NG125L "D" 3P 40A | 532.5 | A | 1 | 1 | 1 | DIT 14 13 | ZM | DI
18854 | NG125L "D" 3P 50A | 557.7 | C | 1 | 1 | 1 | DIT 14 13 | ZM | DI
18855 | NG125L "D" 3P 63A | 568.82 | A | 1 | 1 | 1 | DIT 14 13 | ZM | DI
18856 | NG125L "D" 3P 80A | 634.42 | C | 1 | 1 | 1 | DIT 14 13 | ZM | DI
18857 | NG125L "D" 4P 10A | 603.16 | C | 1 | 1 | 1 | DIT 14 13 | ZM | DI
18858 | NG125L "D" 4P 16A | 610.16 | A | 1 | 1 | 1 | DIT 14 13 | ZM | DI
18859 | NG125L "D" 4P 20A | 627.83 | C | 1 | 1 | 1 | DIT 14 13 | ZM | DI
18860 | NG125L "D" 4P 25A | 640.58 | A | 1 | 1 | 1 | DIT 14 13 | ZM | DI
18861 | NG125L "D" 4P 32A | 678.07 | C | 1 | 1 | 1 | DIT 14 13 | ZM | DI
18862 | NG125L "D" 4P 40A | 726.2 | C | 1 | 1 | 1 | DIT 14 13 | ZM | DI
18863 | NG125L "D" 4P 50A | 760.76 | C | 1 | 1 | 1 | DIT 14 13 | ZM | DI
18864 | NG125L "D" 4P 63A | 775.92 | C | 1 | 1 | 1 | DIT 14 13 | ZM | DI
18865 | NG125L "D" 4P 80A | 865.31 | C | 1 | 1 | 1 | DIT 14 13 | ZM | DI
18868 | NG125LMA 2P 4A | 224.57 | C | 1 | 1 | 6 | DIT 14 14 | ZM | DI
18869 | NG125LMA 2P 6,3A | 225.61 | C | 1 | 1 | 6 | DIT 14 14 | ZM | DI
18870 | NG125LMA 2P 10A | 226.83 | C | 1 | 1 | 6 | DIT 14 14 | ZM | DI
18871 | NG125LMA 2P 12,5A | 227.91 | C | 1 | 1 | 6 | DIT 14 14 | ZM | DI
18872 | NG125LMA 2P 16A | 228.95 | C | 1 | 1 | 6 | DIT 14 14 | ZM | DI
18873 | NG125LMA 2P 25A | 230.34 | C | 1 | 1 | 6 | DIT 14 14 | ZM | DI
18874 | NG125LMA 2P 40A | 237.1 | C | 1 | 1 | 6 | DIT 14 14 | ZM | DI
18875 | NG125LMA 2P 63A | 278.74 | C | 1 | 1 | 6 | DIT 14 14 | ZM | DI
18876 | NG125LMA 2P 80A | 323.05 | C | 1 | 1 | 6 | DIT 14 14 | ZM | DI
18879 | NG125LMA 3P 4A | 335.74 | C | 1 | 1 | 1 | DIT 14 14 | ZM | DI
18880 | NG125LMA 3P 6,3A | 337.25 | C | 1 | 1 | 1 | DIT 14 14 | ZM | DI
18881 | NG125LMA 3P 10A | 339.15 | C | 1 | 1 | 1 | DIT 14 14 | ZM | DI
18882 | NG125LMA 3P 12,5A | 340.73 | C | 1 | 1 | 1 | DIT 14 14 | ZM | DI
18883 | NG125LMA 3P 16A | 346.54 | C | 1 | 1 | 1 | DIT 14 14 | ZM | DI
18884 | NG125LMA 3P 25A | 350.24 | C | 1 | 1 | 1 | DIT 14 14 | ZM | DI
18885 | NG125LMA 3P 40A | 357.06 | A | 1 | 1 | 1 | DIT 14 14 | ZM | DI
18886 | NG125LMA 3P 63A | 425.35 | A | 1 | 1 | 1 | DIT 14 14 | ZM | DI
18887 | NG125LMA 3P 80A | 484.78 | A | 1 | 1 | 1 | DIT 14 14 | ZM | DI
19000 | VIGI NG125 AC 2P 63A 30mA | 430.28 | A | 1 | 1 | 1 | DIT 50 50 | ZD | DI
19001 | VIGI NG125 AC 2P 63A 300mA | 409.08 | A | 1 | 1 | 1 | DIT 50 50 | ZD | DI
19002 | VIGI NG125 AC 3P 63A 30mA | 445.63 | C | 1 | 1 | 1 | DIT 50 50 | ZD | DI
19003 | VIGI NG125 AC 3P 63A 300mA | 414.69 | A | 1 | 1 | 1 | DIT 50 50 | ZD | DI
19004 | VIGI NG125 AC 4P 63A 30mA | 449.39 | A | 1 | 1 | 1 | DIT 50 50 | ZD | DI
19005 | VIGI NG125 AC 4P 63A 300mA | 426.32 | A | 1 | 1 | 1 | DIT 50 50 | ZD | DI
19008 | VIGI NG125 "A" 2/63/30 110V | 711.25 | C | 1 | 1 | 1 | DIT 50 51 | ZD | DI
19009 | VIGI NG125 "A" 2/63/300 110V | 677.38 | C | 1 | 1 | 1 | DIT 50 51 | ZD | DI
19010 | VIGI NG125 "A" 2P 63A 30mA | 592.77 | C | 1 | 1 | 1 | DIT 50 51 | ZD | DI
19012 | VIGI NG125 "A" 2P 63A 300mA | 564.44 | C | 1 | 1 | 1 | DIT 50 51 | ZD | DI
19013 | VIGI NG125 "A" 3P 63A 30mA | 604.91 | C | 1 | 1 | 1 | DIT 50 51 | ZD | DI
19014 | VIGI NG125 "A" 3P 63A 300mA | 576.05 | A | 1 | 1 | 1 | DIT 50 51 | ZD | DI
19015 | VIGI NG125 "A" 4P 63A 30mA | 627.98 | A | 1 | 1 | 1 | DIT 50 51 | ZD | DI
19016 | VIGI NG125 "A" 4P 63A 300mA | 595.33 | A | 1 | 1 | 1 | DIT 50 51 | ZD | DI
19030 | VIGI NG125 "A" 2P 63A S 300mA | 762.12 | A | 1 | 1 | 1 | DIT 50 51 | ZD | DI
19031 | VIGI NG125 "A" 2P 63A S 1000mA | 733.84 | C | 1 | 1 | 1 | DIT 50 51 | ZD | DI
19032 | VIGI NG125 "A" 3P 63A S 300mA | 781.5 | A | 1 | 1 | 1 | DIT 50 51 | ZD | DI
19033 | VIGI NG125 "A" 3P 63A S 1000mA | 756.6 | C | 1 | 1 | 1 | DIT 50 51 | ZD | DI
19034 | VIGI NG125 ""A"" 4P 63A S 300mA | 800.3 | A | 1 | 1 | 1 | DIT 50 51 | ZD | DI
19035 | VIGI NG125 "A" 4P 63A S 1000mA | 769.1 | C | 1 | 1 | 1 | DIT 50 51 | ZD | DI
19036 | VIGI NG125 "A" 3P 63A I/S/R | 1013.73 | A | 1 | 1 | 1 | DIT 50 51 | ZD | DI
19037 | VIGI NG125 A 4P 63A I/S/R | 1040.66 | A | 1 | 1 | 1 | DIT 50 51 | ZD | DI
19039 | VIGI NG125 "A" 3P 125A 30mA | 791.12 | C | 1 | 1 | 1 | DIT 50 52 | ZD | DI
19041 | VIGI NG125 ""A"" 4P 125A 30mA | 806.4 | A | 1 | 1 | 1 | DIT 50 52 | ZD | DI
19042 | VIGI NG125 "A" 4P 125A 300mA | 652.92 | A | 1 | 1 | 1 | DIT 50 52 | ZD | DI
19044 | VIGI NG125 "A" 3P 125A I/S | 981.45 | A | 1 | 1 | 1 | DIT 50 52 | ZD | DI
19046 | VIGI NG125 ""A"" 4P 125A I/S | 1014.62 | A | 1 | 1 | 1 | DIT 50 52 | ZD | DI
19047 | VIGI NG125 "A" 3P 125A I/S/R | 1094.4 | C | 1 | 1 | 1 | DIT 50 52 | ZD | DI
19049 | VIGI NG125 ""A"" 4P 125A I/S/R | 1127.25 | A | 1 | 1 | 1 | DIT 50 52 | ZD | DI
19050 | VIGI NG125 "A" 3P 125A 30mA 440-500V | 949.33 | C | 1 | 1 | 1 | DIT 50 52 | ZD | DI
19051 | VIGI NG125 "A" 4P 125A 30mA 440-500V | 967.67 | C | 1 | 1 | 1 | DIT 50 52 | ZD | DI
19053 | VIGI NG125 "A" 3/63 I/S/R 500V | 1221.04 | C | 1 | 1 | 1 | DIT 50 51 | ZD | DI
19054 | VIGI NG125 "A" 4/63 I/S/R 500V | 1259.5 | C | 1 | 1 | 1 | DIT 50 51 | ZD | DI
19055 | VIGI NG125 "A" 3/125 I/S/R 500V | 1317.16 | C | 1 | 1 | 1 | DIT 50 52 | ZD | DI
19056 | VIGI NG125 ""A"" 4/125 I/S/R 500V | 1352.81 | C | 1 | 1 | 1 | DIT 50 52 | ZD | DI
19058 | SDV NO NG125 | 62.17 | C | 1 | 1 | 9 | DIT 61 60 | DR | DI
19059 | SDV NF NG125 | 62.17 | C | 1 | 1 | 9 | DIT 61 60 | DR | DI
19060 | MXV NG125 | 101.03 | C | 1 | 1 | 9 | DIT 61 60 | DR | DI
19063 | MX + OF BOBINA EMISION DE CORRIENTE 12 | 123.73 | C | 1 | 1 | 6 | DIT 61 60 | DR | DI
19064 | MX+OF NG125 220/415VCA-110/130VCC | 118.58 | A | 1 | 1 | 6 | DIT 61 60 | DR | DI
19065 | MX+OF NG125 48/130VCA-48VCC | 123.73 | C | 1 | 1 | 6 | DIT 61 60 | DR | DI
19066 | MX+OF NG125 24VCA/CC | 121.96 | C | 1 | 1 | 6 | DIT 61 60 | DR | DI
19067 | MN NG125 220/240VCA | 135.26 | C | 1 | 1 | 6 | DIT 61 60 | DR | DI
19069 | MN NG125 48VCA | 135.62 | C | 1 | 1 | 6 | DIT 61 60 | DR | DI
19070 | MN NG125 48VCC | 135.62 | C | 1 | 1 | 6 | DIT 61 60 | DR | DI
19071 | OF+OF NG125 | 79.93 | A | 1 | 1 | 9 | DIT 61 60 | DR | DI
19072 | OF+SD NG125 | 79.93 | A | 1 | 1 | 9 | DIT 61 60 | DR | DI
19074 | Cubrebornes bipolar Vigi NG125-63 | 28.87 | C | 1 | 1 | 8 | DIT 60 50 | DR | DI
19075 | Cubrebornes tripolar Vigi NG125-6 | 38.64 | C | 1 | 1 | 6 | DIT 60 50 | DR | DI
19076 | Cubrebornes tetrapolar Vigi NG125 | 50.22 | C | 1 | 1 | 6 | DIT 60 50 | DR | DI
19077 | Cubrebornes tripolar Vigi NG125-1 | 38.64 | C | 1 | 1 | 4 | DIT 60 50 | DR | DI
19078 | Cubrebornes tetrapolar Vigi NG125 | 50.22 | C | 1 | 1 | 6 | DIT 60 50 | DR | DI
19080 | Cubrebornes NG125 1P | 21.78 | C | 1 | 1 | 10 | DIT 60 50 | DR | DI
19081 | Cubrebornes NG125 2P | 28.87 | C | 1 | 1 | 6 | DIT 60 50 | DR | DI
19082 | Cubrebornes NG125 3P | 40.32 | C | 1 | 1 | 4 | DIT 60 50 | DR | DI
19083 | Cubrebornes NG125 4P | 48.12 | C | 1 | 1 | 4 | DIT 60 50 | DR | DI
19084 | Cubretornillos NG125 1P | 17.56 | C | 1 | 1 | 12 | DIT 60 50 | DR | DI
19085 | Cubretornillos NG125 2P | 25.86 | C | 1 | 1 | 10 | DIT 60 50 | DR | DI
19086 | Cubretornillos NG125 3P | 37.26 | C | 1 | 1 | 8 | DIT 60 50 | DR | DI
19087 | Cubretornillos NG125 4P | 49.16 | C | 1 | 1 | 6 | DIT 60 50 | DR | DI
19088 | MANDO ROTATIVO NG125 PROLONGADO | 231.45 | A | 1 | 1 | 1 | DIT 60 50 | DR | DI
19089 | MANDO ROTATIVO NG125 EMERGENCIA PROLON | 229.29 | A | 1 | 1 | 1 | DIT 60 50 | DR | DI
19090 | ENCLAVAMIENTO PARA CANDADO NG125 | 39.96 | A | 1 | 1 | 12 | DIT 60 50 | DR | DI
19091 | BORNES NG125 PARA 3 CABLES 16mm2 | 103.4 | C | 1 | 1 | 20 | DIT 60 50 | DR | DI
19092 | MANDO ROTAIVO DIRECTO NG 125 | 151.52 | C | 1 | 1 | 5 | DIT 60 50 | DR | DI
19093 | Kit conexiｺn terminal/barra NG125 | 33.21 | C | 1 | 1 | 20 | DIT 60 50 | DR | DI
19094 | Terminal 70mm para NG125 80-125A | 37.67 | C | 1 | 1 | 16 | DIT 60 50 | DR | DI
19095 | BORNES 70mm2 NG125 80-125A CABLE ALUMI | 53.07 | C | 1 | 1 | 20 | DIT 60 50 | DR | DI
19097 | MANDO ROTATIVO DIREC. NG125 DE SEG. | 164.34 | A | 1 | 1 | 5 | DIT 60 50 | DR | DI
19099 | BOLSA CON 10 MANETAS BLANCAS P/NG125 | 44.87 | C | 1 | 1 | 12 | DIT 60 50 | DR | DI
19100 | VIGI NG125 "A" si 3P 125A.30mA. | 898.28 | C | 1 | 1 | 1 | DIT 50 53 | ZD | DI
19101 | VIGI NG125 "A"si 4P 125A.30mA. | 915.84 | C | 1 | 1 | 1 | DIT 50 53 | ZD | DI
19106 | VIGI NG125 "A"si 3P 125A.30mA. | 1171.05 | C | 1 | 1 | 1 | DIT 50 53 | ZD | DI
19107 | VIGI NG125 "A"si 4P 125A I/S/R | 1206.23 | A | 1 | 1 | 1 | DIT 50 53 | ZD | DI
21089 | Peine P+N de 96 pasos | 52.07 | A | 1 | 1 | 6 | DIT 60 70 | DR | DT
21093 | Peine 3P+N de 96 pasos | 83.46 | A | 1 | 1 | 6 | DIT 60 70 | DR | DT
21094 | Lote de 40 escudos laterales P+N | 34 | A | 1 | 1 | 10 | DIT 60 70 | DR | DT
21095 | Lote de 40 escudos laterales 3P+N | 40.78 | C | 1 | 1 | 10 | DIT 60 70 | DR | DT
21096 | Lote de 12 tapas cubredientes de 6 pasos | 24.48 | C | 1 | 1 | 10 | DIT 60 70 | DR | DT
21098 | Lote de 4 conectores (grises) | 21.92 | A | 1 | 1 | 10 | DIT 60 70 | DR | DT
21100 | INT.PROTECTOR MOTOR P25M 3P 0,16A | 118.48 | C | 1 | 1 | 1 | DIT 46 00 | ZM | DI
21101 | INT.PROTECTOR MOTOR P25M 3P 0.25A | 118.48 | C | 1 | 1 | 1 | DIT 46 00 | ZM | DI
21102 | INT.PROTECTOR MOTOR P25M 3P 0,40A | 116.19 | A | 1 | 1 | 1 | DIT 46 00 | ZM | DI
21103 | INT.PROTECTOR MOTOR P25M 3P 0,63A | 122.37 | A | 1 | 1 | 1 | DIT 46 00 | ZM | DI
21104 | INT.PROTECTOR MOTOR P25M 3P 1A | 131.5 | A | 1 | 1 | 1 | DIT 46 00 | ZM | DI
21105 | INT.PROTECTOR MOTOR P25M 3P 1,6A | 131.5 | A | 1 | 1 | 1 | DIT 46 00 | ZM | DI
21106 | INT.PROTECTOR MOTOR P25M 3P 2,5A | 131.5 | A | 1 | 1 | 1 | DIT 46 00 | ZM | DI
21107 | INT.PROTECTOR MOTOR P25M 3P 4,0A | 131.5 | A | 1 | 1 | 1 | DIT 46 00 | ZM | DI
21108 | INT.PROTECTOR MOTOR P25M 3P 6,3A | 131.5 | A | 1 | 1 | 1 | DIT 46 00 | ZM | DI
21109 | INT.PROTECTOR MOTOR P25M 3P 10A | 151.87 | A | 1 | 1 | 1 | DIT 46 00 | ZM | DI
21110 | INT.PROTECTOR MOTOR P25M 3P 14A | 154.52 | A | 1 | 1 | 1 | DIT 46 00 | ZM | DI
21111 | INT.PROTECTOR MOTOR P25M 3P 18A | 154.52 | C | 1 | 1 | 1 | DIT 46 00 | ZM | DI
21112 | INT.PROTECTOR MOTOR P25M 3P 23A | 177.02 | C | 1 | 1 | 1 | DIT 46 00 | ZM | DI
21113 | INT.PROTECTOR MOTOR P25M 3P 25A | 212.9 | C | 1 | 1 | 1 | DIT 46 00 | ZM | DI
21115 | BLOQUE LIMITADOR P25M 63A 100KA | 115.86 | C | 1 | 1 | 1 | DIT 46 00 | ZM | DI
21116 | CONT.AUX. 2NA P25M | 21.51 | A | 1 | 1 | 10 | DIT 46 00 | ZM | DI
21117 | CONTACTOR AUX. 1NA,1NC P25M | 21.51 | A | 1 | 1 | 10 | DIT 46 00 | ZM | DI
21118 | CONT.AUX 1NA+S.D. 1NA P25M | 39.21 | A | 1 | 1 | 10 | DIT 46 00 | ZM | DI
21119 | CONT.AUX. 1NC+S.D. 1NA P25M | 39.21 | C | 1 | 1 | 10 | DIT 46 00 | ZM | DI
21120 | CONT.AUX. 1NA+S.D. 1NC P25M | 39.21 | C | 1 | 1 | 10 | DIT 46 00 | ZM | DI
21121 | CONT.AUX. 1NC+S.D. 1NC 25PM | 39.21 | C | 1 | 1 | 10 | DIT 46 00 | ZM | DI
21127 | BOBINA MX 220V P25M | 55.39 | C | 1 | 1 | 1 | DIT 46 00 | ZM | DI
21128 | BOBINA MX 380V P25M | 55.39 | C | 1 | 1 | 1 | DIT 46 00 | ZM | DI
21129 | BOBINA MN 220V P25M | 60.39 | C | 1 | 1 | 1 | DIT 46 00 | ZM | DI
21130 | BOBINA MN 380V P25M | 60.39 | C | 1 | 1 | 1 | DIT 46 00 | ZM | DI
21133 | CAJA AISLANTE IP55 P25M | 34.73 | C | 1 | 1 | 1 | DIT 46 00 | ZM | DI
21501 | Peine P+N de 24 pasos (4 escudos lateral | 17.35 | A | 1 | 1 | 12 | DIT 60 70 | DR | DT
21503 | Peine P+N de 48 pasos (4 escudos lateral | 34.74 | A | 1 | 1 | 8 | DIT 60 70 | DR | DT
21505 | Peine 3P+N de 24 pasos (4 escudos latera | 26.04 | A | 1 | 1 | 12 | DIT 60 70 | DR | DT
21507 | Peine 3P+N de 48 pasos (4 escudos latera | 52.07 | C | 1 | 1 | 8 | DIT 60 70 | DR | DT
26476 | MX 110-415Vac./110-130Vdc. | 105.17 | A | 1 | 1 | 8 | DIT 61 41 | DR | DI
26477 | MX 48Vac./Vdc. | 105.17 | C | 1 | 1 | 8 | DIT 61 41 | DR | DI
26478 | MX 12/24Vac./Vdc. | 105.17 | C | 1 | 1 | 8 | DIT 61 41 | DR | DI
26924 | OF Contacto Auxiliar multi 9 | 67.01 | A | 1 | 1 | 12 | DIT 61 41 | DR | DI
26927 | SD CONT.SE?L DEFECTO PARA C60 | 69.52 | A | 1 | 1 | 12 | DIT 61 41 | DR | DI
26929 | OF+OF/SD:DOBLE CONTACTO SE?LIZ.CONMUT | 69.52 | A | 1 | 1 | 12 | DIT 61 41 | DR | DI
26946 | MX+OF 110-415 V CA / 100-130 V CC | 110.43 | A | 1 | 1 | 8 | DIT 61 41 | DR | DI
26947 | MX+OF 48 V CA / CC | 110.43 | C | 1 | 1 | 8 | DIT 61 41 | DR | DI
26948 | MX+OF 12-24 V CA / CC | 110.43 | C | 1 | 1 | 8 | DIT 61 41 | DR | DI
26960 | MN. 220-240V.AC. | 116.43 | A | 1 | 1 | 8 | DIT 61 41 | DR | DI
26961 | MN 48 V CA / CC | 116.43 | C | 1 | 1 | 8 | DIT 61 41 | DR | DI
26963 | MN "S" 220-240 V CA, retardada 0,2s | 126.41 | C | 1 | 1 | 8 | DIT 61 41 | DR | DI
26969 | MNx:Bobina 230 V disparo voluntario | 133.93 | A | 1 | 1 | 8 | DIT 61 41 | DR | DI
26971 | MNx:Bobina 400 V disparo voluntario | 140.3 | C | 1 | 1 | 8 | DIT 60 41 | DR | DI
26996 | PLETINA SECC. 1 POLO (27mm) ACC.NC100 | 49.18 | C | 1 | 1 | 6 | DIT 60 30 | DR | DI
27001 | SEPARADOR DE POLOS (1OUds.) | 17.84 | C | 1 | 1 | 1 | DIT 60 40 | DR | DI
27046 | BLOQUE ACOPLAMIENTO MANDO ROTATIVO | 71.48 | A | 1 | 1 | 1 | DIT 60 30 | DR | DI
27047 | MANETA MANDO ROTATIVO MOVIL | 81.37 | A | 1 | 1 | 1 | DIT 60 30 | DR | DI
27048 | MANETA MANDO ROTATIVO FIJA | 62.12 | A | 1 | 1 | 1 | DIT 60 30 | DR | DI
27053 | CONEXIONES A TORNILLO (8 Uds.) | 27.43 | C | 1 | 1 | 20 | DIT 60 40 | DR | DI
27060 | BORNE ESP.CABLE ALUM.15 A 50 mm2 B.1U | 16.6 | A | 1 | 1 | 12 | DIT 60 40 | DR | DI
27062 | 1 ESPACIADOR 9mm para C60/C120/ID/iDPN | 6.63 | C | 1 | 1 | 18 | DIT 60 30 | DR | DI
27145 | PIEZA ENCLAVAMIENTO (BOLSA 4 unidades) | 35.51 | A | 1 | 1 | 1 | DIT 60 30 | DR | DI
27150 | PORTA ETIQUETAS (BOLSA 10 u.) | 50.02 | C | 1 | 1 | 1 | DIT 60 30 | DR | DI
57960 | TBSr-300 | 370.95 | C | 1 | 1 | 1 | DIT 44 04 | DS | DI
57961 | TBSra-300 | 506.54 | C | 1 | 1 | 1 | DIT 44 04 | DS | DI
57962 | CL TBS | 162.9357 | C | 1 | 1 | - | DIT 44 04 | DS | DI
81140 | 16A 2PT 250V IP55 (estandar Francia) Tom | 19.29 | A | 1 | 1 | 18 | PCI 40 14 | PI | PI
81141 | Toma empot. Con brida 65x85 10/16A 2PT | 19.29 | A | 1 | 1 | 18 | PCI 40 14 | PI | PI
81142 | BASES EMPOTRABLE 1ADAPTADOR RJ45 | 13.5 | A | 1 | 1 | 18 | PCI 40 14 | PI | PI
81143 | BASES EMPOTRABLE 2 ADAPTADORES RJ45 | 14.84 | A | 1 | 1 | 18 | PCI 40 14 | PI | PI
81178 | BASE MURAL 2P+T, 63A, IP67 | 78.21 | A | 1 | 1 | 1 | PCI 30 10 | PI | PI
81182 | BASE MURAL 3P+T, 63A, IP67 | 78.21 | A | 1 | 1 | 1 | PCI 30 10 | PI | PI
81183 | SOCLE PRISE SAIL. 63A 3PNT 380-415V IP67 | 80.35 | A | 1 | 1 | 1 | PCI 30 10 | PI | PI
81190 | BASE MURAL 2P+T, 125A, IP67 | 163.67 | C | 1 | 1 | 1 | PCI 30 10 | PI | PI
81194 | BASE MURAL 3P+T, 125A, IP67 | 163.67 | A | 1 | 1 | 1 | PCI 30 10 | PI | PI
81195 | BASE MURAL 3P+T+N, 125A, IP67 | 173.99 | A | 1 | 1 | 1 | PCI 30 10 | PI | PI
81199 | 32A 3PT 400-440V IP 67 50-60Hz base mura | 45.38 | C | 1 | 1 | 2 | PCI 70 10 | PI | PI
81278 | BASE EMPOTRAR SAL. INCL. 2P+T, 63A, IP | 46.54 | C | 1 | 1 | 1 | PCI 40 12 | PI | PI
81282 | BASE EMPOTRAR SAL. INCL. 3P+T, 63A, IP | 50.72 | A | 1 | 1 | 1 | PCI 40 12 | PI | PI
81283 | BASE EMPOTRAR SAL. INCL. 3P+T+N, 63A, | 53.03 | A | 1 | 1 | 1 | PCI 40 12 | PI | PI
81290 | BASE EMPOTRAR SAL.INCL.2P+T,125A,IP67 | 123.34 | C | 1 | 1 | 1 | PCI 40 12 | PI | PI
81294 | BASE EMPOTRAR SAL.INCL.3P+T,125A, IP67 | 113.3 | A | 1 | 1 | 1 | PCI 40 12 | PI | PI
81295 | BASE EMPOTRAR SAL. INCL. 3P+T+N, 125A, | 123.25 | A | 1 | 1 | 1 | PCI 40 12 | PI | PI
81378 | CLAVIJA AEREA 2P+T, 63A, IP67 | 46.5 | A | 1 | 1 | 1 | PCI 10 10 | PI | PI
81382 | CLAVIJA AEREA 3P+T, 63A, IP67 | 49.69 | A | 1 | 1 | 1 | PCI 10 10 | PI | PI
81383 | CLAVIJA AEREA 3P+T+N, 63A, IP67 | 54.1 | A | 1 | 1 | 1 | PCI 10 10 | PI | PI
81390 | CLAVIJA AEREA 2P+T, 125A, IP67 | 117.84 | C | 1 | 1 | 1 | PCI 10 10 | PI | PI
81394 | CLAVIJA AEREA 3P+T, 125A, IP67 | 117.26 | A | 1 | 1 | 1 | PCI 10 10 | PI | PI
81395 | CLAVIJA AEREA 3P+T+N, 125A, IP67 | 127.31 | A | 1 | 1 | 1 | PCI 10 10 | PI | PI
81478 | BASE AEREA 2P+T, 63A, IP67 | 58.18 | A | 1 | 1 | 1 | PCI 10 12 | PI | PI
81482 | BASE AEREA 3P+T, 63A, IP67 | 63.27 | A | 1 | 1 | 1 | PCI 10 12 | PI | PI
81483 | BASE AEREA 3P+T+N, 63A, IP67 | 65.11 | A | 1 | 1 | 1 | PCI 10 12 | PI | PI
81490 | BASE AEREA 2P+T, 125A, IP67 | 139.81 | C | 1 | 1 | 1 | PCI 10 12 | PI | PI
81494 | BASE AEREA 3P+T, 125A, IP67 | 139.13 | A | 1 | 1 | 1 | PCI 10 12 | PI | PI
81495 | BASE AEREA 3P+T+N, 125A, IP67 | 148.78 | A | 1 | 1 | 1 | PCI 10 12 | PI | PI
81578 | CLAVIJA MURAL 2P+T, 63A, IP67 | 59.41 | C | 1 | 1 | 1 | PCI 30 10 | PI | PI
81582 | CLAVIJA MURAL, 3P+T, 63A, IP67 | 62.15 | A | 1 | 1 | 1 | PCI 30 10 | PI | PI
81583 | CLAVIJA MURAL, 3P+T+N, 63A, IP67 | 67.14 | A | 1 | 1 | 1 | PCI 30 10 | PI | PI
81590 | CLAVIJA MURAL 2P+T, 125A, IP67 | 142.34 | C | 1 | 1 | 1 | PCI 30 10 | PI | PI
81594 | CLAVIJA MURAL 3P+T, 125A, IP67 | 143.02 | A | 1 | 1 | 1 | PCI 30 10 | PI | PI
81595 | CLAVIJA MURAL 3P+T+N, 125A, IP67 | 163.26 | A | 1 | 1 | 1 | PCI 30 10 | PI | PI
81599 | 32A 3PT 400-440V IP 67 50-60Hz clav.mu.c | 21.93 | C | 1 | 1 | 1 | PCI 70 10 | PI | PI
81678 | BASE EMP. SAL. RECTA 2P+T, 63A, IP67 | 47.21 | C | 1 | 1 | 1 | PCI 40 14 | PI | PI
81682 | BASE EMP. SAL. RECTA 3P+T, 63A, IP67 | 52.19 | C | 1 | 1 | 1 | PCI 40 14 | PI | PI
81683 | BASE EMP. SAL. RECTA 3P+T+N, 63A, IP67 | 55.04 | A | 1 | 1 | 1 | PCI 40 14 | PI | PI
81690 | BASE EMP. SAL. RECTA 2P+T, 125A, IP67 | 108.08 | C | 1 | 1 | 1 | PCI 40 14 | PI | PI
81694 | BASE EMP. SAL. RECTA 3P+T, 125A, IP67 | 109.27 | C | 1 | 1 | 1 | PCI 40 14 | PI | PI
81695 | BASE EMP. SAL. RECTA 3P+T+N, 125A, IP6 | 118.85 | A | 1 | 1 | 1 | PCI 40 14 | PI | PI
81704 | Clav.aer.16A 2PT 200-250V IP44 50-60Hz | 8.02 | C | 1 | 1 | 10 | PCI 10 11 | PI | PI
81708 | 16A 3PT 380-415V IP44 50-60Hz clavija ae | 9.2 | C | 1 | 1 | 10 | PCI 10 11 | PI | PI
81709 | 16A 3PNT 380-415V IP44 50-60Hz clavija a | 10.53 | C | 1 | 1 | 10 | PCI 10 11 | PI | PI
81716 | 32A 2PT 200-250V IP44 50-60Hz clavija a・ 12,28 | 13.2 | C | 1 | 1 | 10 | PCI 10 11 | PI | PI
81720 | 32A 3PT 380-415V IP44 50-60Hz clavija a・ 13,35 | 14.08 | C | 1 | 1 | 10 | PCI 10 11 | PI | PI
81721 | 32A 3PNT 380-415V IP44 50-60Hz clavija a | 16.46 | C | 1 | 1 | 10 | PCI 10 11 | PI | PI
81730 | 16A 3PT 380-415V IP clavija aerea 疣gulo | 26.9087 | C | - | 1 | 10 | PCI 10 11 | PI | PI
81731 | 16A 3PNT 380-415V I clavija aerea 疣gulo | 30.94 | C | 1 | 1 | 10 | PCI 10 11 | PI | PI
81754 | 16A 2PT 200-250V IP67 50-60Hz clavija ae | 11.63 | C | 1 | 1 | 10 | PCI 10 11 | PI | PI
81758 | 16A 3PT 380-415V IP67 50-60Hz clavija ae | 13.23 | C | 1 | 1 | 10 | PCI 10 11 | PI | PI
81759 | 16A 3PNT 380-415V IP67 50-60Hz clavija a | 15.17 | C | 1 | 1 | 10 | PCI 10 11 | PI | PI
81766 | 32A 2PT 200-250V IP67 50-60Hz clavija ae | 19.26 | C | 1 | 1 | 6 | PCI 10 11 | PI | PI
81770 | 32A 3PT 380-415V IP67 50-60Hz clavija a・ 19,67 | 20.75 | C | 1 | 1 | 6 | PCI 10 11 | PI | PI
81771 | 32A 3PNT 380-415V IP67 50-60Hz clavija a | 23.2408 | C | 1 | 1 | 6 | PCI 10 11 | PI | PI
81780 | 16A 3PT 380-415V IP clavija aerea 疣gulo | 33.2205 | C | 1 | 1 | 10 | PCI 10 11 | PI | PI
81781 | 16A 3PNT 380-415V I clavija aerea 疣gulo | 37.7559 | C | - | 1 | 5 | PCI 10 11 | PI | PI
81799 | clav.cont32A 3PT 400-440V IP 67 50-60Hz | 21.3 | C | 1 | 1 | 6 | PCI 70 10 | PI | PI
81804 | clavija empot.16A 2PT 200-250V IP44 50-6 | 12.53 | A | 1 | 1 | 10 | PCI 40 10 | PI | PI
81808 | clavija empot.16A 3PT 380-415V IP44 50-6 | 13.46 | A | 1 | 1 | 10 | PCI 40 10 | PI | PI
81809 | clavija empot.16A 3PNT 380-415V IP44 50- | 15.2 | C | 1 | 1 | 4 | PCI 40 10 | PI | PI
81816 | clavija empot.32A 2PT 200-250V IP44 50-6 | 16.69 | A | 1 | 1 | 4 | PCI 40 10 | PI | PI
81820 | clavija empot.32A 3PT 380-415V IP44 50-6 | 18.11 | A | 1 | 1 | 4 | PCI 40 10 | PI | PI
81821 | clavija empot.32A 3PNT 380-415V IP44 50- | 19.96 | A | 1 | 1 | 4 | PCI 40 10 | PI | PI
82026 | 0VA 230V IP44 toma empot. con transforma | 232.78 | C | 1 | 1 | 1 | PCI 20 10 | PI | PI
82027 | 0VA 400V IP44 toma empot. con transform | 251.36 | C | 1 | 1 | 1 | PCI 20 10 | PI | PI
82031 | T. Int. Bloq.16A 2PT 200-250V IP44 | 38.62 | A | 1 | 1 | 1 | PCI 40 16 | PI | PI
82035 | 16A 3PT 380-415 toma con int. de bloqueo | 43.33 | A | 1 | 1 | 1 | PCI 40 16 | PI | PI
82036 | 16A 4PT 380-415 toma con int. de bloqueo | 49.12 | A | 1 | 1 | 1 | PCI 40 16 | PI | PI
82042 | 32A 2PT 200-250 toma con int. de bloqueo | 45.72 | C | 1 | 1 | 1 | PCI 40 16 | PI | PI
82046 | 32A 3PT 380-415 toma con int. de bloqueo | 51.73 | A | 1 | 1 | 1 | PCI 40 16 | PI | PI
82047 | 32A 4PT 380-415 toma con int. de bloqueo | 58 | A | 1 | 1 | 1 | PCI 40 16 | PI | PI
82076 | 0VA 230V IP65 toma empot. con transforma | 245.02 | C | 1 | 1 | 1 | PCI 20 10 | PI | PI
82077 | 0VA 400V IP65 toma empot. con transforma | 264.65 | C | 1 | 1 | 1 | PCI 20 10 | PI | PI
82081 | 16A 2PT 200-250 toma con int. de bloqueo | 45.84 | A | 1 | 1 | 1 | PCI 40 16 | PI | PI
82085 | 16A 3PT 380-415 toma con int. de bloqueo | 50.69 | A | 1 | 1 | 1 | PCI 40 16 | PI | PI
82086 | T. Int.Bloq.16A 4PT 380-415V IP65 | 54.87 | A | 1 | 1 | 1 | PCI 40 16 | PI | PI
82092 | 32A 2PT 200-250 toma con int. de bloqueo | 59.41 | A | 1 | 1 | 1 | PCI 40 16 | PI | PI
82096 | 32A 3PT 380-415 toma con int. de bloqueo | 65.5 | A | 1 | 1 | 1 | PCI 40 16 | PI | PI
82097 | 32A 4PT 380-415 toma con int. de bloqueo | 73.78 | A | 1 | 1 | 1 | PCI 40 16 | PI | PI
82299 | base mural 32A 3P+T 380-4 | 28.48 | C | 1 | 1 | 5 | PCI 30 10 | PI | PI
82301 | clavija aUrea 16A 2P 20-25V IP44 50-60H | 11.26 | A | 1 | 1 | 10 | PCI 20 10 | PI | PI
82302 | clavija aUrea 16A 3P 20-25V IP44 50-60H | 12.96 | C | 1 | 1 | 10 | PCI 20 10 | PI | PI
82303 | clavija aUrea 16A 2P 40-50V IP44 50-60H | 11.34 | C | 1 | 1 | 10 | PCI 20 10 | PI | PI
82304 | clavija aUrea 16A 3P 40-50V IP44 50-60H | 12.96 | C | 1 | 1 | 10 | PCI 20 10 | PI | PI
82305 | clavija aUrea 16A 2P 24/48V IP44 100-20 | 12.47 | C | 1 | 1 | 10 | PCI 20 10 | PI | PI
82306 | clavija aUrea 16A 3P 24/48V IP44 100-20 | 14.17 | C | 1 | 1 | 10 | PCI 20 10 | PI | PI
82313 | clavija aUrea 16A 2P 24/48V IP44 Ct.Con | 11.45 | C | 1 | 1 | 10 | PCI 20 10 | PI | PI
82315 | clavija aUrea 32A 2P 20-25V IP44 50-60H | 11.68 | C | 1 | 1 | 10 | PCI 20 10 | PI | PI
82316 | clavija aUrea 32A 3P 20-25V IP44 50-60H | 12.71 | C | 1 | 1 | 10 | PCI 20 10 | PI | PI
82320 | clavija aUrea 32A 3P 24/48V IP44 100-20 | 13.98 | C | 1 | 1 | 10 | PCI 20 10 | PI | PI
82351 | 16A 2P 20-25V IP67 50-60Hz clavija aerea | 15.04 | A | 1 | 1 | 10 | PCI 20 10 | PI | PI
82353 | 16A 2P 40-50V IP67 50-60Hz clavija aerea | 15.29 | C | 1 | 1 | 10 | PCI 20 10 | PI | PI
82370 | 32A 3P 24/48V IP67 100-200Hz clavija aer | 18.81 | C | 1 | 1 | 10 | PCI 20 10 | PI | PI
82401 | toma aUrea 16A 2P 20-25V IP44 50-60Hz | 14.89 | A | 1 | 1 | 10 | PCI 20 10 | PI | PI
82402 | toma aUrea 16A 3P 20-25V IP44 50-60Hz | 16.64 | C | 1 | 1 | 10 | PCI 20 10 | PI | PI
82403 | toma aUrea 16A 2P 40-50V IP44 50-60Hz | 14.74 | C | 1 | 1 | 10 | PCI 20 10 | PI | PI
82404 | toma aUrea 16A 3P 40-50V IP44 50-60Hz | 16.95 | C | 1 | 1 | 10 | PCI 20 10 | PI | PI
82405 | toma aUrea 16A 2P 24/48V IP44 100-200Hz | 16.19 | C | 1 | 1 | 10 | PCI 20 10 | PI | PI
82406 | toma aUrea 16A 3P 24/48V IP44 100-200Hz | 18.21 | C | 1 | 1 | 10 | PCI 20 10 | PI | PI
82413 | toma aUrea 16A 2P 24/48V IP44 Ct.Contin | 14.74 | C | 1 | 1 | 10 | PCI 20 10 | PI | PI
82415 | toma aUrea 32A 2P 20-25V IP44 50-60Hz | 15.77 | C | 1 | 1 | 10 | PCI 20 10 | PI | PI
82416 | toma aUrea 32A 3P 20-25V IP44 50-60Hz | 16.43 | C | 1 | 1 | 10 | PCI 20 10 | PI | PI
82420 | toma aUrea 32A 3P 24/48V IP44 100-200Hz | 17.89 | C | 1 | 1 | 10 | PCI 20 10 | PI | PI
82451 | base aerea 16A 2P 20-25V IP67 50-60Hz | 19.77 | C | 1 | 1 | 10 | PCI 20 10 | PI | PI
82453 | base aerea 16A 2P 40-50V IP67 50-60Hz | 19.22 | C | 1 | 1 | 10 | PCI 20 10 | PI | PI
82470 | base aerea 32A 3P 24/48V IP67 100-200H | 24.18 | C | 1 | 1 | 10 | PCI 20 10 | PI | PI
82901 | BASE MUY BAJA TENSION 2P-16A 50HZ. IP44 | 13.26 | A | 1 | 1 | 10 | PCI 30 10 | PI | PI
82902 | base emp.sal.recta 16A 3P 20-25V IP44 50 | 14.4 | C | 1 | 1 | 10 | PCI 20 10 | PI | PI
82903 | base emp.sal.recta 16A 2P 40-50V IP44 50 | 12.71 | C | 1 | 1 | 10 | PCI 20 10 | PI | PI
82904 | base emp.sal.recta 16A 3P 40-50V IP44 50 | 14.32 | C | 1 | 1 | 10 | PCI 20 10 | PI | PI
82905 | base emp.sal.recta 16A 2P 24/48V IP44 10 | 14.74 | C | 1 | 1 | 10 | PCI 20 10 | PI | PI
82906 | base emp.sal.recta 16A 3P 24/48V IP44 10 | 16.49 | C | 1 | 1 | 10 | PCI 20 10 | PI | PI
82913 | base emp.sal.recta 16A 2P 24/48V IP44 Ct | 12.83 | C | 1 | 1 | 10 | PCI 20 10 | PI | PI
82915 | base emp.sal.recta 32A 2P 20-25V IP44 50 | 12.71 | C | 1 | 1 | 10 | PCI 20 10 | PI | PI
82916 | base emp.sal.recta 32A 3P 20-25V IP44 50 | 14.32 | C | 1 | 1 | 10 | PCI 20 10 | PI | PI
82920 | base emp.sal.recta 32A 3P 24/48V IP44 10 | 16.49 | C | 1 | 1 | 10 | PCI 20 10 | PI | PI
82951 | 16A 2P 20-25V IP67 50-60Hz base emp.sal. | 15.11 | A | 1 | 1 | 10 | PCI 20 10 | PI | PI
82953 | 16A 2P 40-50V IP67 50-60Hz base emp.sal. | 14.32 | C | 1 | 1 | 10 | PCI 20 10 | PI | PI
82966 | 32A 3P 20-25V IP67 50-60Hz base emp.sal. | 16.16 | C | 1 | 1 | 10 | PCI 20 10 | PI | PI
83026 | 0VA 230V IP44 toma mural con transformad | 250.62 | C | 1 | 1 | 1 | PCI 20 10 | PI | PI
83027 | 0VA 400V IP44 toma mural con transforma | 270.63 | C | 1 | 1 | 1 | PCI 20 10 | PI | PI
83031 | toma bloqueo 16A 2PT 200-250V IP44 50-60 | 48.27 | A | 1 | 1 | 1 | PCI 30 10 | PI | PI
83035 | 16A 3PT 380-415V toma con int. de bloque | 50.95 | A | 1 | 1 | 1 | PCI 30 10 | PI | PI
83036 | toma bloqueo 16A 4PT 380-415V IP44 50-60 | 56.63 | A | 1 | 1 | 1 | PCI 30 10 | PI | PI
83042 | 32A 2PT 200-250V toma con int. de bloque | 53.02 | C | 1 | 1 | 1 | PCI 30 10 | PI | PI
83046 | 32A 3PT 380-415V toma con int. de bloque | 59 | C | 1 | 1 | 1 | PCI 30 10 | PI | PI
83047 | 32A 4PT 380-415V toma con int. de bloque | 66.6 | A | 1 | 1 | 1 | PCI 30 10 | PI | PI
83076 | 0VA 230V IP65 toma mural con transformad | 263.82 | C | 1 | 1 | 1 | PCI 20 10 | PI | PI
83077 | 0VA 400V IP65 toma mural con transformad | 284.92 | C | 1 | 1 | 1 | PCI 20 10 | PI | PI
83104 | bas.mur.16A 2PT 200-250V IP44 50-60Hz | 18.38 | A | 1 | 1 | 4 | PCI 30 10 | PI | PI
83108 | bas.mur. 16A 3PT 380-415V IP44 50-60Hz | 19.18 | A | 1 | 1 | 4 | PCI 30 10 | PI | PI
83109 | bas.mur.16A 3PNT 380-415V IP44 50-60Hz | 22.64 | A | 1 | 1 | 2 | PCI 30 10 | PI | PI
83116 | bas.mur. 32A 2PT 200-250V IP44 50-60Hz | 25.92 | C | 1 | 1 | 2 | PCI 30 10 | PI | PI
83120 | bas.mur. 32A 3PT 380-415V IP44 50-60Hz | 27.66 | A | 1 | 1 | 2 | PCI 30 10 | PI | PI
83121 | bas.mur. 32A 3PNT 380-415V IP44 50-60Hz | 29.6 | A | 1 | 1 | 2 | PCI 30 10 | PI | PI
83154 | bas.mur.16A 2PT 200-250V IP67 50-60Hz | 29.86 | A | 1 | 1 | 4 | PCI 30 10 | PI | PI
83158 | bas.mur.16A 3PT 380-415V IP67 50-60Hz | 32.34 | A | 1 | 1 | 4 | PCI 30 10 | PI | PI
83159 | bas.mur.16A 3PNT 380-415V IP67 50-60Hz | 35.16 | A | 1 | 1 | 2 | PCI 30 10 | PI | PI
83166 | bas.mur.32A 2PT 200-250V IP67 50-60Hz | 41.69 | C | 1 | 1 | 2 | PCI 30 10 | PI | PI
83170 | bas.mur.32A 3PT 380-415V IP67 50-60Hz | 43.33 | C | 1 | 1 | 2 | PCI 30 10 | PI | PI
83171 | bas.mur. 32A 3PNT 380-415V IP67 50-60Hz | 47.06 | A | 1 | 1 | 2 | PCI 30 10 | PI | PI
83299 | 2 A 3PT 400-440V I tomas con interruptor | 72.76 | A | 1 | 1 | 1 | PCI 70 10 | PI | PI
83504 | CLAVIJA MURAL 2P+T, 16A, IP44 | 10.65 | A | 1 | 1 | 4 | PCI 30 10 | PI | PI
83508 | CLAVIJA MURAL 3P+T, 16A, IP44 | 11.61 | A | 1 | 1 | 4 | PCI 30 10 | PI | PI
83509 | CLAVIJA MURAL 3P+T+N, 16A, IP44 | 14.14 | A | 1 | 1 | 2 | PCI 30 10 | PI | PI
83516 | CLAVIJA MURAL 2P+T, 32A, IP44 | 15.81 | A | 1 | 1 | 2 | PCI 30 10 | PI | PI
83520 | CLAVIJA MURAL 3P+T, 32A, IP44 | 17 | C | 2 | 1 | 2 | PCI 30 10 | PI | PI
83521 | CLAVIJA MURAL 3P+T+N, 32A, IP44 | 19.59 | A | 1 | 1 | 2 | PCI 30 10 | PI | PI
83554 | CLAVIJA MURAL 2P+T, 16A, IP67 | 17.19 | A | 1 | 1 | 4 | PCI 30 10 | PI | PI
83558 | CLAVIJA MURAL 3P+T, 16A, IP67 | 19.55 | C | 1 | 1 | 4 | PCI 30 10 | PI | PI
83559 | CLAVIJA MURAL 3P+T+N, 16A, IP67 | 21.99 | C | 1 | 1 | 2 | PCI 30 10 | PI | PI
83566 | CLAVIJA MURAL 2P+T, 32A, IP67 | 23.92 | C | 1 | 1 | 2 | PCI 30 10 | PI | PI
83570 | CLAVIJA MURAL 3P+T, 32A, IP67 | 25.05 | C | 1 | 1 | 2 | PCI 30 10 | PI | PI
83571 | CLAVIJA MURAL 3P+T+N, 32A, IP67 | 26.11 | A | 1 | 1 | 2 | PCI 30 10 | PI | PI
83580 | 16A 3PT 380-415V IP67 50-60Hz clavija mu | 33.68 | C | 1 | 1 | 4 | PCI 30 10 | PI | PI
83581 | 16A 3PNT 380-415V IP67 50-60Hz clavija m | 38.06 | C | 1 | 1 | 2 | PCI 30 10 | PI | PI
83854 | CLAVIJA EMPOTRAR,16A.2P+T,200V, IP67 | 14.72 | A | 1 | 1 | 10 | PCI 30 10 | PI | PI
83858 | clavija empot.16A 3PT 380-415V IP67 50-6 | 16.63 | C | 1 | 1 | 10 | PCI 40 10 | PI | PI
83859 | clavija empot.16A 3PNT 380-415V IP67 50- | 19.03 | A | 1 | 1 | 4 | PCI 40 10 | PI | PI
83866 | clavija empot.32A 2PT 200-250V IP67 50-6 | 20.8 | C | 1 | 1 | 4 | PCI 40 10 | PI | PI
83870 | clavija empot.32A 3PT 380-415V IP67 50-6 | 22.26 | C | 1 | 1 | 4 | PCI 40 10 | PI | PI
83871 | clavija empot.32A 3PNT 380-415V IP67 50- | 24.16 | A | 1 | 1 | 4 | PCI 40 10 | PI | PI
83880 | 16A 3PT 380-415V IP67 50-60Hz clavija em | 43.38 | C | 1 | 1 | 10 | PCI 40 10 | PI | PI
83881 | 16A 3PNT 380-415V IP67 50-60Hz clavija e | 49.42 | C | 1 | 1 | 3 | PCI 40 10 | PI | PI
83899 | 32A 3PT 400-440V IP 67 50-60Hz clav.e.co | 20.69 | C | 1 | 1 | 4 | PCI 70 10 | PI | PI
83902 | CLAVIJA INVERSORA DE FASE 3P+T, 16A, I | 17.55 | A | 1 | 1 | 10 | PCI 60 10 | PI | PI
83903 | CLAVIJA INVERSORA DE FASE 3P+T+N, 16A, | 22.73 | A | 1 | 1 | 10 | PCI 60 10 | PI | PI
83912 | CLAVIJA INVERSORA DE FASE 3P+T, 16A, I | 30.16 | C | 1 | 1 | 10 | PCI 60 10 | PI | PI
83913 | CLAVIJA INVERSORA DE FASE 3P+T+N, 16A, | 35.61 | A | 1 | 1 | 7 | PCI 60 10 | PI | PI
83920 | Caja mural con entrada perforable | 20.1 | A | 1 | 1 | 1 | PCI 40 16 | PI | PI
83921 | Base Mural 1 Int. Bloq | 31.36 | C | 1 | 1 | 6 | PCI 50 00 | PI | PI
83922 | Base Mural 2 Int. Bloq | 45.7 | C | 1 | 1 | 3 | PCI 50 00 | PI | PI
83923 | Base Mural 3 Int. Bloq | 65.53 | C | 1 | 1 | 2 | PCI 50 00 | PI | PI
83924 | cubeta empot. | 13.59 | C | 1 | 1 | 1 | PCI 40 16 | PI | PI
83992 | PRENSAESTOPA PG 11 | 3.23 | C | 1 | 1 | 1 | PCI 40 10 | PI | PI
83993 | PRENSAESTOPA PG 13,5 | 3.75 | C | 1 | 1 | 1 | PCI 40 10 | PI | PI
83994 | PRENSAESTOPA PG 16 | 4.83 | C | 1 | 1 | 1 | PCI 40 10 | PI | PI
83995 | PRENSAESTOPA PG 21 | 5.32 | C | 1 | 1 | 1 | PCI 40 10 | PI | PI
83996 | PRENSAESTOPA PG 29 | 7.86 | C | 1 | 1 | 50 | PCI 40 10 | PI | PI
83997 | PRENSAESTOPA PG 36 | 9.79 | C | 1 | 1 | 1 | PCI 40 10 | PI | PI
14811 (*) | Peine unipolar: 16 polos de 27 mm | (*)consultar | - | - | - | - | - | - | -
14812 (*) | Peine bipolar: 16 polos de 27 mm | (*)consultar | - | - | - | - | - | - | -
14813 (*) | Peine tripolar: 16 polos de 27 mm | (*)consultar | - | - | - | - | - | - | -
14814 (*) | Peine tetrapolar: 16 polos de 27 mm | (*)consultar | - | - | - | - | - | - | -
14818 (*) | 20 cubredientes aislantes para peine | (*)consultar | - | - | - | - | - | - | -
A9A15035 | TOMA DE CORRIENTE 2P+T 250V + PILOTO | 28.4 | A | 1 | 1 | 5 | DIT 36 04 | DS | DI
A9A15096 | CONTACTO AUXILIAR OF | 73.8 | A | 1 | 1 | 8 | DIT 36 01 | ZM | DI
A9A15151 | Soporte Botoneria - 22,3 diametro | 10.01 | A | 4 | 4 | 4 | DIT 36 02 | DS | DI
A9A15152 | Soporte Botoneria Universal | 9.53 | A | 4 | 4 | 4 | DIT 36 02 | DS | DI
A9A15212 | TRANSFORMADOR 16VA 8-12VCA | 130.37 | C | 1 | 1 | 1 | DIT 35 02 | DS | DI
A9A15213 | TRANSFORMADOR 4VA 8-12VCA | 85.22 | C | 1 | 1 | 1 | DIT 35 02 | DS | DI
A9A15216 | TRANSFORMADOR SEG 8VA 8-12VCA | 117.18 | C | 1 | 1 | 1 | DIT 35 02 | DS | DI
A9A15218 | TRANSF SEG 16VA 12-24V CA | 139.53 | A | 1 | 1 | 1 | DIT 35 02 | DS | DI
A9A15219 | TRANSF SEG 25VA 12-24V CA | 195.96 | A | 1 | 1 | 1 | DIT 35 02 | DS | DI
A9A15220 | TRANSF SEG 40VA 12-24V CA | 211.03 | A | 1 | 1 | 1 | DIT 35 02 | DS | DI
A9A15222 | TRANSF SEG 63VA 12-24V CA | 245.12 | A | 1 | 1 | 1 | DIT 35 02 | DS | DI
A9A15303 | Toma de corriente iPC 16 A 2P+T norma it | 44.74 | A | 5 | 1 | 5 | DIT 36 04 | DS | DI
A9A15306 | TOMA CORRIENTE FRAN. 2P+T 250V 16A | 36.21 | A | 1 | 1 | 5 | DIT 36 04 | DS | DI
A9A15307 | TOMA CORRIENTE FRAN. 2P+T+PIL 250V 16A | 44.05 | A | 1 | 1 | 5 | DIT 36 04 | DS | DI
A9A15310 | TOMA DE CORRIENTE 2P+T 250V | 21.58 | A | 1 | 1 | 5 | DIT 36 04 | DS | DI
A9A15320 | TIMBRE SO 220V | 36.63 | A | 1 | 1 | 12 | DIT 44 03 | BS | DI
A9A15321 | TIMBRE SO 12V | 36.63 | C | 1 | 1 | 12 | DIT 44 03 | BS | DI
A9A15322 | ZUMBADOR 230V | 28.71 | A | 1 | 1 | 12 | DIT 35 03 | DS | DI
A9A15323 | ZUMBADOR 12V | 24.57 | C | 1 | 1 | 12 | DIT 35 03 | DS | DI
A9A15393 | RELE BAJO NIVEL 220V 2A | 120.21 | C | 1 | 1 | 12 | DIT 48 04 | DS | DI
A9A15416 | RTBT RELE MUY BAJA TENSION | 120.21 | C | 1 | 1 | 12 | DIT 48 04 | DS | DI
A9A19801 | Contacto auxiliar OF RCBO C60 | 67.01 | A | 1 | 1 | 12 | DIT 68 41 | DR | DI
A9A19802 | Contacto auxiliar SD RCBO C60 | 69.52 | A | 1 | 1 | 12 | DIT 68 41 | DR | DI
A9A19803 | Contacto auxiliar OF+OF/SD RCBO C60 | 69.52 | A | 1 | 1 | 12 | DIT 68 41 | DR | DI
A9A19804 | iOF+SD24 para iC60 RCBO | 68.84 | A | 1 | 1 | 1 | DIT 48 24 | DS | DI
A9A19805 | bobina de disparo 230V RCBO C60 | 133.93 | NB | 1 | 1 | 8 | DIT 68 41 | DI | DR
A9A19806 | MN 220-240 V CA RCBO C60 | 116.43 | NB | 1 | 1 | 8 | DIT 68 41 | DI | DR
A9A26476 | iMX 100-415VCA | 105.17 | A | 1 | 1 | 8 | DIT 68 41 | DR | DI
A9A26477 | iMX 48VCA | 105.17 | C | 1 | 1 | 8 | DIT 68 41 | DR | DI
A9A26478 | iMX 12-24VCA | 105.17 | A | 1 | 1 | 8 | DIT 68 41 | DR | DI
A9A26500 | iMSU EN50550 | 83.15 | A | 1 | 1 | 8 | DIT 68 43 | DR | DH
A9A26855 | ACTI9 ISD 240-415VAC 24-130VDC FAULT CON | 79.05 | C | 1 | 1 | 12 | DIT 48 24 | DS | DI
A9A26869 | ACTI9 IOF 240-415VAC 24-130VDC OC CONTAC | 76.19 | C | 1 | 1 | 12 | DIT 48 24 | DS | DI
A9A26897 | iOF+SD24 (iC60, iID, ARA, RCA, iSW-NA) | 68.84 | A | 1 | 1 | 12 | DIT 48 24 | DS | DI
A9A26898 | iOF+SD24 para montaje inferior | 68.84 | C | 1 | 1 | 1 | DIT 48 24 | DS | DI
A9A26924 | iOF contacto auxiliar | 67.01 | A | 1 | 1 | 12 | DIT 68 41 | DR | DI
A9A26927 | iSD contacto auxiliar | 69.52 | A | 1 | 1 | 12 | DIT 68 41 | DR | DI
A9A26929 | iOF+OF/SD:DOBLE CONTACTO SE?LIZ.CONM | 69.52 | A | 1 | 1 | 12 | DIT 68 41 | DR | DI
A9A26946 | iMX+OF 100-415VCA | 110.43 | A | 1 | 1 | 8 | DIT 68 41 | DR | DI
A9A26947 | iMX+OF 48VCA | 110.43 | C | 1 | 1 | 8 | DIT 68 41 | DR | DI
A9A26948 | iMX+OF 12-24VCA | 110.43 | A | 1 | 1 | 8 | DIT 68 41 | DR | DI
A9A26960 | iMN 220-240VCA | 116.43 | A | 1 | 1 | 8 | DIT 68 41 | DR | DI
A9A26961 | iMN 48VCA | 116.43 | C | 1 | 1 | 8 | DIT 68 41 | DR | DI
A9A26963 | iMNs 220-240VCA | 121.15 | C | 1 | 1 | 8 | DIT 68 41 | DR | DI
A9A26969 | iMNx 220-240VCA | 133.93 | A | 1 | 1 | 8 | DIT 68 41 | DR | DI
A9A26970 | Pieza enclavamiento iC60 iID (10 Ud) | 32.8 | A | 1 | 1 | 1 | DIT 67 40 | DR | DI
A9A26971 | iMNx 380-415VCA | 133.93 | C | 1 | 1 | 8 | DIT 68 41 | DR | DI
A9A26975 | Cubrebornes prec. 18mm iC60 (2 Ud) | 16.89 | C | 1 | 1 | 1 | DIT 67 40 | DR | DI
A9A26976 | Cubrebornes prec. 36mm iC60 iID (2 Ud) | 25.25 | C | 1 | 1 | 1 | DIT 67 40 | DR | DI
A9A26981 | Tapa prec. Torn. iC60 iID (20 Uds.) | 25.25 | C | 1 | 1 | 1 | DIT 67 40 | DR | DI
A9A26982 | Tapa prec. Torn. Vigi iC60 (12 Ud) | 67.13 | C | 1 | 1 | 1 | DIT 67 40 | DR | DI
A9A27001 | SEPARADOR DE POLOS (10Uds.) | 17.03 | C | 1 | 1 | 1 | DIT 67 40 | DR | DI
A9A27003 | Pletina seccionable 18mm iC60 iID | 46.95 | C | 1 | 1 | 3 | DIT 67 40 | DR | DI
A9A27005 | Adaptador mando rot.+ maneta mando rot. | 137.81 | A | 1 | 1 | 1 | DIT 67 40 | DR | DI
A9A27006 | Adaptador mando+maneta rojo | 137.81 | A | 1 | 1 | 1 | DIT 67 40 | DR | DI
A9A27008 | Bloque de acoplamiento al interruptor | 86.68 | A | 1 | 1 | 1 | DIT 67 40 | DR | DI
A9A27052 | Bolsa 10 clips fij carril iC60 Acti 9 | 10.66 | A | 1 | 1 | 1 | DIT 67 40 | DR | DI
A9A27062 | Espaciador 9mm iC60 iID iCT (5 Ud) | 8.22 | C | 1 | 1 | 1 | DIT 67 40 | DR | DI
A9A27108 | iMN 24VCA/CC | 116.43 | C | 1 | 1 | 8 | DIT 68 41 | DR | DI
A9C15030 | CT+ 1NA+N 20A | 146.6 | C | 1 | 1 | 8 | DIT 48 29 | DS | DI
A9C15031 | CT+ 1NA+N 20A MAN | 194 | C | 1 | 1 | 8 | DIT 48 29 | DS | DI
A9C15032 | TL+ 1NA+N 16A | 127.06 | A | 1 | 1 | 8 | DIT 48 13 | DS | DI
A9C15180 | Contactor Clario 2P 25A | 72.34 | A | 1 | 1 | 6 | DIT 48 27 | DS | DI
A9C15181 | Contactor Clario 2P 25A control manual | 120.42 | A | 1 | 1 | 6 | DIT 48 27 | DS | DI
A9C15187 | Contactor CT iC40 2P 25A | 70.97 | A | 1 | 1 | 6 | DIT 48 28 | DS | DI
A9C15188 | Contactor CT iC40 2P 25A con mando manua | 118.14 | C | 1 | 1 | 6 | DIT 48 28 | DS | DI
A9C15404 | iATLc 24-240 Vca | 67.98 | C | 1 | 1 | 12 | DIT 48 08 | DS | DI
A9C15405 | iATLs 24-240 Vca/Vcc | 67.98 | A | 1 | 1 | 12 | DIT 48 08 | DS | DI
A9C15409 | iATLc+s 24-240 Vca | 77.35 | A | 1 | 1 | 8 | DIT 48 08 | DS | DI
A9C15410 | iATLc+c 24-240 Vca | 62.48 | C | 1 | 1 | 8 | DIT 48 08 | DS | DI
A9C15412 | iATL4 230Vca | 115.21 | C | 1 | 1 | 1 | DIT 48 08 | DS | DI
A9C15413 | iATLz 130-240 Vca | 34.29 | C | 1 | 1 | 12 | DIT 48 08 | DS | DI
A9C15414 | iATLm 12-240 Vca 6-110 Vcc | 67.98 | A | 1 | 1 | 12 | DIT 48 08 | DS | DI
A9C15415 | CLIPS PARA TL. (10 UNID.) | 8 | C | 1 | 1 | 12 | DIT 48 08 | DS | DI
A9C15419 | iATEt 24-240 Vac | 167.82 | A | 1 | 1 | 1 | DIT 48 08 | DS | DI
A9C15424 | iATL24 auxiliar de telerruptor | 166.17 | A | 1 | 1 | 1 | DIT 48 24 | DS | DI
A9C15488 | TL Clario 1P 16A | 59.08 | C | 1 | 1 | 6 | DIT 48 10 | DS | DI
A9C15489 | TL Clario 2P 16A | 71.13 | C | 1 | 1 | 6 | DIT 48 10 | DS | DI
A9C15504 | Telerruptor TL iC40 1P 16A | 59.08 | C | 1 | 1 | 6 | DIT 48 12 | DS | DI
A9C15509 | Telerruptor TL iC40 2P 16A | 71.13 | C | 1 | 1 | 6 | DIT 48 12 | DS | DI
A9C15906 | CDSc Monof疽ico 4 circuitos | 504.91 | C | 1 | 1 | 1 | DIT 44 04 | DS | DI
A9C15908 | CDS Monof疽ico 2 circuitos | 271.72 | A | 1 | 1 | 1 | DIT 44 04 | DS | DI
A9C15913 | CDStri Trif疽ico | 595.65 | C | 1 | 1 | 1 | DIT 44 04 | DS | DI
A9C15914 | ACT NA+NC(CONT.AUX) | 58.75 | A | 1 | 1 | 10 | DIT 48 26 | DS | DI
A9C15919 | iACTp 12-48 Vac, filtro antipar. | 59.74 | C | 1 | 1 | 12 | DIT 48 26 | DS | DI
A9C15920 | iACTp 220-240 Vac filtro antipar. | 61.15 | A | 1 | 1 | 12 | DIT 48 26 | DS | DI
A9C15921 | Cubrebornes CT 25 A, 3-4P | 21.08 | C | 1 | 1 | 10 | DIT 48 26 | DS | DI
A9C15922 | Cubrebornes CT 40/63 A, 2P | 25.05 | C | 1 | 1 | 10 | DIT 48 26 | DS | DI
A9C15923 | Cubrebornes CT 40/63 A, 3-4P | 29.83 | C | 1 | 1 | 10 | DIT 48 26 | DS | DI
A9C15924 | iACT24 auxiliar de contactor | 161.55 | A | 1 | 1 | 1 | DIT 48 24 | DS | DI
A9C18195 | Modulo adaptador iMDU 24/48 Vuc | 185.48 | C | 1 | 1 | 12 | DIT 48 11 | DS | DI
A9C18308 | Auxiliar iACTc 230 Vca | 134.6 | C | 1 | 1 | 1 | DIT 48 26 | DS | DI
A9C18309 | Auxiliar iACTc 24 Vca | 151.42 | C | 1 | 1 | 1 | DIT 48 26 | DS | DI
A9C20132 | iCT 25A 2NA 24Vca | 72.03 | A | 1 | 1 | 12 | DIT 48 25 | DS | DI
A9C20134 | iCT 25A 4NA 24Vca | 107.77 | A | 1 | 1 | 6 | DIT 48 25 | DS | DI
A9C20137 | iCT 25A 4NC 24Vca | 119.44 | A | 1 | 1 | 6 | DIT 48 25 | DS | DI
A9C20162 | iCT 63A 2NA 24Vca | 179.16 | A | 1 | 1 | 6 | DIT 48 25 | DS | DI
A9C20164 | iCT 63A 4NA 24Vca | 261.92 | A | 1 | 1 | 4 | DIT 48 25 | DS | DI
A9C20167 | iCT 63A 4NC 24Vca | 288.45 | C | 1 | 1 | 4 | DIT 48 25 | DS | DI
A9C20731 | iCT 25A 1NA 230/240Vca | 69.02 | A | 1 | 1 | 12 | DIT 48 25 | DS | DI
A9C20732 | iCT 25A 2NA 230/240Vca | 69.93 | A | 1 | 1 | 12 | DIT 48 25 | DS | DI
A9C20736 | iCT 25A 2NC 230/240Vca | 85.14 | A | 1 | 1 | 12 | DIT 48 25 | DS | DI
A9C20833 | iCT 25A 3NA 230/240Vca | 81.48 | A | 1 | 1 | 6 | DIT 48 25 | DS | DI
A9C20834 | iCT 25A 4NA 230/240Vca | 89.48 | A | 1 | 1 | 6 | DIT 48 25 | DS | DI
A9C20837 | iCT 25A 4NC 230/240Vca | 100.46 | A | 1 | 1 | 6 | DIT 48 25 | DS | DI
A9C20838 | iCT 25A 2NA+2NC 230/240Vca | 94.14 | A | 1 | 1 | 6 | DIT 48 25 | DS | DI
A9C20842 | iCT 40A 2NA 230/240Vca | 103.52 | A | 1 | 1 | 6 | DIT 48 25 | DS | DI
A9C20843 | iCT 40A 3NA 230/240Vca | 129.7 | A | 1 | 1 | 4 | DIT 48 25 | DS | DI
A9C20844 | iCT 40A 4NA 230/240Vca | 152.02 | A | 1 | 1 | 4 | DIT 48 25 | DS | DI
A9C20847 | iCT 40A 4NC 230/240Vca | 170.91 | A | 1 | 1 | 4 | DIT 48 25 | DS | DI
A9C20862 | iCT 63A 2NA 230/240Vca | 154.44 | A | 1 | 1 | 6 | DIT 48 25 | DS | DI
A9C20863 | iCT 63A 3NA 230/240Vca | 224.07 | A | 1 | 1 | 4 | DIT 48 25 | DS | DI
A9C20864 | iCT 63A 4NA 230/240Vca | 218.22 | A | 1 | 1 | 4 | DIT 48 25 | DS | DI
A9C20867 | iCT 63A 4NC 230/240Vca | 217.34 | A | 1 | 1 | 4 | DIT 48 25 | DS | DI
A9C20868 | iCT 63A 2NA+2NC 230/240Vca | 231.61 | A | 1 | 1 | 4 | DIT 48 25 | DS | DI
A9C20882 | iCT 100A 2NA 230/240Vca | 385.78 | C | 1 | 1 | 4 | DIT 48 25 | DS | DI
A9C20884 | iCT 100A 4NA 230/240Vca | 561.76 | A | 1 | 1 | 2 | DIT 48 25 | DS | DI
A9C21132 | iCT MAN 25A 2NA 24Vca | 87.35 | A | 1 | 1 | 12 | DIT 48 25 | DS | DI
A9C21134 | iCT MAN 25A 4NA 24Vca | 130.73 | C | 1 | 1 | 6 | DIT 48 25 | DS | DI
A9C21162 | iCT MAN 63A 2NA 24Vca | 217.28 | C | 1 | 1 | 6 | DIT 48 25 | DS | DI
A9C21164 | iCT MAN 63A 4NA 24Vca | 317.68 | C | 1 | 1 | 4 | DIT 48 25 | DS | DI
A9C21732 | iCT MAN 25A 2NA 230/240Vca | 116.43 | A | 1 | 1 | 12 | DIT 48 25 | DS | DI
A9C21833 | iCT MAN 25A 3NA 230/240Vca | 154.7 | A | 1 | 1 | 6 | DIT 48 25 | DS | DI
A9C21834 | iCT MAN 25A 4NA 230/240Vca | 160.18 | A | 1 | 1 | 6 | DIT 48 25 | DS | DI
A9C21842 | iCT MAN 40A 2NA 230/240Vca | 137.97 | A | 1 | 1 | 6 | DIT 48 25 | DS | DI
A9C21844 | iCT MAN 40A 4NA 230/240Vca | 193.86 | A | 1 | 1 | 4 | DIT 48 25 | DS | DI
A9C21862 | iCT MAN 63A 2NA 230/240Vca | 197.56 | C | 1 | 1 | 6 | DIT 48 25 | DS | DI
A9C21864 | iCT MAN 63A 4NA 230/240Vca | 259.41 | A | 1 | 1 | 4 | DIT 48 25 | DS | DI
A9C22712 | iCT 16A 2NA 230/240Vca | 65.16 | A | 1 | 1 | 12 | DIT 48 25 | DS | DI
A9C22715 | iCT 16A 1NA+1NC 230/240Vca | 78.56 | A | 1 | 1 | 12 | DIT 48 25 | DS | DI
A9C22722 | iCT 20A 2NA 230/240Vca | 68.48 | A | 1 | 1 | 12 | DIT 48 25 | DS | DI
A9C30011 | iTL 1P 16A 12VCA 6VCC | 55.17 | A | 1 | 1 | 12 | DIT 48 06 | DS | DI
A9C30012 | iTL 2P 16A 12VCA 6VCC | 86.91 | C | 1 | 1 | 12 | DIT 48 06 | DS | DI
A9C30111 | iTL 1P 16A 24VCA 12VCC | 57.45 | A | 1 | 1 | 12 | DIT 48 06 | DS | DI
A9C30112 | iTL 2P 16A 24VCA 12VCC | 81.16 | A | 1 | 1 | 12 | DIT 48 06 | DS | DI
A9C30114 | iTL16A 4NO 24Vac 12Vdc | 168.05 | C | 1 | 1 | 6 | DIT 48 06 | DS | DI
A9C30115 | iTLI 1P 16A 24VCA 12VCC | 65.44 | A | 1 | 1 | 12 | DIT 48 06 | DS | DI
A9C30211 | iTL 1P 16A 48VCA 24VCC | 55.17 | A | 1 | 1 | 12 | DIT 48 06 | DS | DI
A9C30212 | iTL 2P 16A 48VCA 24VCC | 86.91 | A | 1 | 1 | 12 | DIT 48 06 | DS | DI
A9C30215 | iTLI 1P 16A 48VCA 24VCC | 68.72 | C | 1 | 1 | 12 | DIT 48 06 | DS | DI
A9C30311 | iTL 1P 16A 130VCA 48VCC | 59.56 | C | 1 | 1 | 12 | DIT 48 06 | DS | DI
A9C30312 | iTL 2P 16A 130VCA 48VCC | 86.91 | C | 1 | 1 | 12 | DIT 48 06 | DS | DI
A9C30811 | iTL 1P 16A 230VCA 110VCC | 49.41 | A | 1 | 1 | 12 | DIT 48 06 | DS | DI
A9C30812 | iTL 2P 16A 230VCA 110VCC | 70.79 | A | 1 | 1 | 12 | DIT 48 06 | DS | DI
A9C30814 | iTL16A 4NO 230Vca 110Vcc | 155.21 | A | 1 | 1 | 6 | DIT 48 06 | DS | DI
A9C30815 | TLI 1P 16A 230VCA 110VCC | 58.8 | A | 1 | 1 | 12 | DIT 48 06 | DS | DI
A9C30831 | iTL 1P 32A 230VCA 110VCC | 55.17 | A | 1 | 1 | 12 | DIT 48 06 | DS | DI
A9C32016 | iETL 2P 16A 12VCA 6VCC | 82.94 | C | 1 | 1 | 8 | DIT 48 07 | DS | DI
A9C32111 | iTLs 16A 24 VCA-12 VCC | 100.32 | C | 1 | 1 | 12 | DIT 48 09 | DS | DI
A9C32116 | iETL 2P 16A 24VCA 12VCC | 87.76 | C | 1 | 1 | 8 | DIT 48 07 | DS | DI
A9C32211 | iTLs 16A 48VCA-24VCC | 100.32 | C | 1 | 1 | 12 | DIT 48 09 | DS | DI
A9C32216 | iETL 2P 16A 48VCA 24VCC | 87.76 | C | 1 | 1 | 8 | DIT 48 07 | DS | DI
A9C32316 | iETL 2P 16A 130VCA 48VCC | 87.76 | A | 1 | 1 | 8 | DIT 48 07 | DS | DI
A9C32811 | iTLs 16A 230VCA 110VCC | 96.4 | C | 1 | 1 | 12 | DIT 48 09 | DS | DI
A9C32816 | iETL 2P 16A 230VCA 110VCC | 85.24 | A | 1 | 1 | 8 | DIT 48 07 | DS | DI
A9C32836 | iETL 1P 32A 230VCA 110VCC | 51.84 | A | 1 | 1 | 8 | DIT 48 07 | DS | DI
A9C33111 | iTLc 16A 24VCA | 129.73 | C | 1 | 1 | 12 | DIT 48 09 | DS | DI
A9C33811 | iTLc 16A 230VCA 110VCC | 109.92 | A | 1 | 1 | 12 | DIT 48 09 | DS | DI
A9C34811 | iTLm 16A 230VCA 110VCC | 96.4 | A | 1 | 1 | 12 | DIT 48 09 | DS | DI
A9C61210 | REFLEX iC60N TI24 10A 2P B | 380.45 | C | 1 | 1 | 1 | DIT 48 11 | DS | DI
A9C61216 | REFLEX iC60N TI24 16A 2P B | 380.45 | C | 1 | 1 | 1 | DIT 48 11 | DS | DI
A9C61225 | REFLEX iC60N TI24 25A 2P B | 431.61 | C | 1 | 1 | 1 | DIT 48 11 | DS | DI
A9C61240 | REFLEX iC60N TI24 40A 2P B | 491.17 | C | 1 | 1 | 1 | DIT 48 11 | DS | DI
A9C61263 | REFLEX iC60N TI24 63A 2P B | 622.21 | C | 1 | 1 | 1 | DIT 48 11 | DS | DI
A9C61310 | REFLEX iC60N TI24 10A 3P B | 442.5 | C | 1 | 1 | 1 | DIT 48 11 | DS | DI
A9C61316 | REFLEX iC60N TI24 16A 3P B | 442.5 | C | 1 | 1 | 1 | DIT 48 11 | DS | DI
A9C61325 | REFLEX iC60N TI24 25A 3P B | 485.4 | C | 1 | 1 | 1 | DIT 48 11 | DS | DI
A9C61340 | REFLEX iC60N TI24 40A 3P B | 552.8 | C | 1 | 1 | 1 | DIT 48 11 | DS | DI
A9C61363 | REFLEX iC60N TI24 63A 3P B | 700.26 | C | 1 | 1 | 1 | DIT 48 11 | DS | DI
A9C61410 | REFLEX iC60N TI24 10A 4P B | 512.37 | C | 1 | 1 | 1 | DIT 48 11 | DS | DI
A9C61416 | REFLEX iC60N TI24 16A 4P B | 512.37 | C | 1 | 1 | 1 | DIT 48 11 | DS | DI
A9C61425 | REFLEX iC60N TI24 25A 4P B | 562.04 | C | 1 | 1 | 1 | DIT 48 11 | DS | DI
A9C61440 | REFLEX iC60N TI24 40A 4P B | 640.75 | C | 1 | 1 | 1 | DIT 48 11 | DS | DI
A9C61463 | REFLEX iC60N TI24 63A 4P B | 814.17 | C | 1 | 1 | 1 | DIT 48 11 | DS | DI
A9C62210 | REFLEX iC60N TI24 10A 2P C | 339.66 | A | 1 | 1 | 1 | DIT 48 11 | DS | DI
A9C62216 | REFLEX iC60N TI24 16A 2P C | 339.66 | A | 1 | 1 | 1 | DIT 48 11 | DS | DI
A9C62225 | REFLEX iC60N TI24 25A 2P C | 385.3 | C | 1 | 1 | 1 | DIT 48 11 | DS | DI
A9C62240 | REFLEX iC60N TI24 40A 2P C | 438.5 | C | 1 | 1 | 1 | DIT 48 11 | DS | DI
A9C62263 | REFLEX iC60N TI24 63A 2P C | 555.55 | C | 1 | 1 | 1 | DIT 48 11 | DS | DI
A9C62310 | REFLEX iC60N TI24 10A 3P C | 395.12 | C | 1 | 1 | 1 | DIT 48 11 | DS | DI
A9C62316 | REFLEX iC60N TI24 16A 3P C | 395.12 | C | 1 | 1 | 1 | DIT 48 11 | DS | DI
A9C62325 | REFLEX iC60N TI24 25A 3P C | 433.34 | C | 1 | 1 | 1 | DIT 48 11 | DS | DI
A9C62340 | REFLEX iC60N TI24 40A 3P C | 493.49 | C | 1 | 1 | 1 | DIT 48 11 | DS | DI
A9C62363 | REFLEX iC60N TI24 63A 3P C | 625.24 | C | 1 | 1 | 1 | DIT 48 11 | DS | DI
A9C62410 | REFLEX iC60N TI24 10A 4P C | 440.89 | C | 1 | 1 | 1 | DIT 48 11 | DS | DI
A9C62416 | REFLEX iC60N TI24 16A 4P C | 440.89 | C | 1 | 1 | 1 | DIT 48 11 | DS | DI
A9C62425 | REFLEX iC60N TI24 25A 4P C | 501.78 | C | 1 | 1 | 1 | DIT 48 11 | DS | DI
A9C62440 | REFLEX iC60N TI24 40A 4P C | 573.75 | C | 1 | 1 | 1 | DIT 48 11 | DS | DI
A9C62463 | REFLEX iC60N TI24 63A 4P C | 750.91 | C | 1 | 1 | 1 | DIT 48 11 | DS | DI
A9C63210 | REFLEX iC60N TI24 10A 2P D | 422.94 | C | 1 | 1 | 1 | DIT 48 11 | DS | DI
A9C63216 | REFLEX iC60N TI24 16A 2P D | 422.94 | C | 1 | 1 | 1 | DIT 48 11 | DS | DI
A9C63225 | REFLEX iC60N TI24 25A 2P D | 479.77 | C | 1 | 1 | 1 | DIT 48 11 | DS | DI
A9C63310 | REFLEX iC60N TI24 10A 3P D | 491.98 | C | 1 | 1 | 1 | DIT 48 11 | DS | DI
A9C63316 | REFLEX iC60N TI24 16A 3P D | 491.98 | C | 1 | 1 | 1 | DIT 48 11 | DS | DI
A9C63325 | REFLEX iC60N TI24 25A 3P D | 539.59 | C | 1 | 1 | 1 | DIT 48 11 | DS | DI
A9C63410 | REFLEX iC60N TI24 10A 4P D | 548.88 | C | 1 | 1 | 1 | DIT 48 11 | DS | DI
A9C63416 | REFLEX iC60N TI24 16A 4P D | 548.88 | C | 1 | 1 | 1 | DIT 48 11 | DS | DI
A9C63425 | REFLEX iC60N TI24 25A 4P D | 624.75 | C | 1 | 1 | 1 | DIT 48 11 | DS | DI
A9C64210 | REFLEX iC60H TI24 10A 2P B | 431.2 | C | 1 | 1 | 1 | DIT 48 11 | DS | DI
A9C64216 | REFLEX iC60H TI24 16A 2P B | 431.2 | C | 1 | 1 | 1 | DIT 48 11 | DS | DI
A9C64225 | REFLEX iC60H TI24 25A 2P B | 489.18 | C | 1 | 1 | 1 | DIT 48 11 | DS | DI
A9C64240 | REFLEX iC60H TI24 40A 2P B | 556.7 | C | 1 | 1 | 1 | DIT 48 11 | DS | DI
A9C64310 | REFLEX iC60H TI24 10A 3P B | 512.28 | C | 1 | 1 | 1 | DIT 48 11 | DS | DI
A9C64316 | REFLEX iC60H TI24 16A 3P B | 512.28 | C | 1 | 1 | 1 | DIT 48 11 | DS | DI
A9C64325 | REFLEX iC60H TI24 25A 3P B | 561.93 | C | 1 | 1 | 1 | DIT 48 11 | DS | DI
A9C64340 | REFLEX iC60H TI24 40A 3P B | 639.98 | C | 1 | 1 | 1 | DIT 48 11 | DS | DI
A9C64410 | REFLEX iC60H TI24 10A 4P B | 564.8 | C | 1 | 1 | 1 | DIT 48 11 | DS | DI
A9C64416 | REFLEX iC60H TI24 16A 4P B | 564.8 | C | 1 | 1 | 1 | DIT 48 11 | DS | DI
A9C64425 | REFLEX iC60H TI24 25A 4P B | 619.57 | C | 1 | 1 | 1 | DIT 48 11 | DS | DI
A9C64440 | REFLEX iC60H TI24 40A 4P B | 706.33 | C | 1 | 1 | 1 | DIT 48 11 | DS | DI
A9C65210 | REFLEX iC60H TI24 10A 2P C | 385 | C | 1 | 1 | 1 | DIT 48 11 | DS | DI
A9C65216 | REFLEX iC60H TI24 16A 2P C | 385 | C | 1 | 1 | 1 | DIT 48 11 | DS | DI
A9C65225 | REFLEX iC60H TI24 25A 2P C | 436.68 | C | 1 | 1 | 1 | DIT 48 11 | DS | DI
A9C65240 | REFLEX iC60H TI24 40A 2P C | 496.97 | A | 1 | 1 | 1 | DIT 48 11 | DS | DI
A9C65310 | REFLEX iC60H TI24 10A 3P C | 457.42 | C | 1 | 1 | 1 | DIT 48 11 | DS | DI
A9C65316 | REFLEX iC60H TI24 16A 3P C | 457.42 | C | 1 | 1 | 1 | DIT 48 11 | DS | DI
A9C65325 | REFLEX iC60H TI24 25A 3P C | 501.65 | C | 1 | 1 | 1 | DIT 48 11 | DS | DI
A9C65340 | REFLEX iC60H TI24 40A 3P C | 571.3 | C | 1 | 1 | 1 | DIT 48 11 | DS | DI
A9C65410 | REFLEX iC60H TI24 10A 4P C | 486 | C | 1 | 1 | 1 | DIT 48 11 | DS | DI
A9C65416 | REFLEX iC60H TI24 16A 4P C | 486 | C | 1 | 1 | 1 | DIT 48 11 | DS | DI
A9C65425 | REFLEX iC60H TI24 25A 4P C | 553.13 | C | 1 | 1 | 1 | DIT 48 11 | DS | DI
A9C65440 | Reflex iC60N 40A 4P C c/ Int Ti24 | 632.48 | C | 1 | 1 | 1 | DIT 48 11 | DS | DI
A9C66210 | REFLEX iC60H TI24 10A 2P D | 479.35 | C | 1 | 1 | 1 | DIT 48 11 | DS | DI
A9C66216 | REFLEX iC60H TI24 16A 2P D | 479.35 | C | 1 | 1 | 1 | DIT 48 11 | DS | DI
A9C66225 | REFLEX iC60H TI24 25A 2P D | 543.76 | C | 1 | 1 | 1 | DIT 48 11 | DS | DI
A9C66310 | REFLEX iC60H TI24 10A 3P D | 569.55 | C | 1 | 1 | 1 | DIT 48 11 | DS | DI
A9C66316 | REFLEX iC60H TI24 16A 3P D | 569.55 | C | 1 | 1 | 1 | DIT 48 11 | DS | DI
A9C66325 | REFLEX iC60H TI24 25A 3P D | 624.68 | C | 1 | 1 | 1 | DIT 48 11 | DS | DI
A9C66410 | REFLEX iC60H TI24 10A 4P D | 605.05 | C | 1 | 1 | 1 | DIT 48 11 | DS | DI
A9C66416 | REFLEX iC60H TI24 16A 4P D | 605.05 | C | 1 | 1 | 1 | DIT 48 11 | DS | DI
A9C66425 | REFLEX iC60H TI24 25A 4P D | 688.7 | C | 1 | 1 | 1 | DIT 48 11 | DS | DI
A9C70112 | Control remoto RCA aux. iC60 1-2P | 286.32 | A | 1 | 1 | 1 | DIT 48 15 | DS | DI
A9C70114 | Control remoto RCA aux. iC60 3-4P | 337.38 | A | 1 | 1 | 1 | DIT 48 15 | DS | DI
A9C70122 | Contr. Remoto RCA Ti24 aux.iC60 1-2P | 361.39 | A | 1 | 1 | 1 | DIT 48 15 | DS | DI
A9C70124 | Contr. Remoto RCA Ti24 aux. iC60 3-4P | 425.83 | C | 1 | 1 | 1 | DIT 48 15 | DS | DI
A9C70132 | Reconectad. autom. ARA aux. iC60 1-2P | 459.48 | A | 1 | 1 | 1 | DIT 48 15 | DS | DI
A9C70134 | Reconectad. Autom. ARA aux. iC60 3-4P | 510.52 | A | 1 | 1 | 1 | DIT 48 15 | DS | DI
A9C70342 | ARA IID 2P | 436.51 | A | 1 | 1 | 1 | DIT 48 15 | DS | DI
A9C70344 | Reconectadora ARA para iID 4P | 520.42 | A | 1 | 1 | 1 | DIT 48 15 | DS | DI
A9D05610 | iDPNa Vigi 10A C 10mA A 4,5kA P1 | 392.16 | A | 1 | 1 | 6 | DIT 85 62 | TD | DT
A9D05616 | iDPNa Vigi 16A C 10mA A 4,5kA P1 | 396.78 | A | 1 | 1 | 6 | DIT 85 62 | TD | DT
A9D31606 | iDPN N Vigi 6A C 30mA AC-type | 300.74 | A | 1 | 1 | 6 | DIT 51 24 | TD | DT
A9D31610 | iDPN N Vigi 10A C 30mA AC-type | 299.61 | A | 1 | 1 | 6 | DIT 51 24 | TD | DT
A9D31616 | iDPN N Vigi 16A C 30mA AC-type | 302.51 | A | 1 | 1 | 6 | DIT 51 24 | TD | DT
A9D31620 | iDPN N Vigi 20A C 30mA AC-type | 305.56 | A | 1 | 1 | 6 | DIT 51 24 | TD | DT
A9D31625 | iDPN N Vigi 25A C 30mA AC 6kA P1 | 308.64 | A | 1 | 1 | 6 | DIT 85 62 | TD | DT
A9D31632 | iDPN N Vigi 32A C 30mA AC 6kA P1 | 317.84 | A | 1 | 1 | 6 | DIT 85 62 | TD | DT
A9D31640 | iDPN N Vigi 40A C 30mA AC-type | 327.4 | A | 1 | 1 | 6 | DIT 51 24 | TD | DT
A9D33606 | iDPN N Vigi 6A C 30mA Si 6kA P1 | 354.24 | A | 1 | 1 | 6 | DIT 85 62 | TD | DT
A9D33610 | iDPN N Vigi 10A C 30mA Si 6kA P1 | 355.58 | A | 1 | 1 | 6 | DIT 85 62 | TD | DT
A9D33616 | iDPN N Vigi 16A C 30mA Si 6kA P1 | 357.66 | A | 1 | 1 | 6 | DIT 85 62 | TD | DT
A9D33620 | iDPN N Vigi 20A C 30mA Si 6kA P1 | 362.92 | A | 1 | 1 | 6 | DIT 85 62 | TD | DT
A9D33625 | iDPN N Vigi 25A C 30mA Si 6kA P1 | 368.14 | A | 1 | 1 | 6 | DIT 85 62 | TD | DT
A9D33632 | iDPN N Vigi 32A C 30mA Si 6kA P1 | 379.13 | A | 1 | 1 | 6 | DIT 85 62 | TD | DT
A9D33640 | iDPN N Vigi 40A C 30mA Si 6kA P1 | 390.53 | A | 1 | 1 | 6 | DIT 85 62 | TD | DT
A9D34606 | iDPNa Vigi 6A C 30mA AC 4,5kA P1 | 240.6 | A | 1 | 1 | 6 | DIT 85 62 | TD | DT
A9D34610 | iDPNa Vigi 10A C 30mA AC-type | 239.68 | A | 1 | 1 | 6 | DIT 51 70 | TD | DT
A9D34616 | iDPNa Vigi 16A C 30mA AC-type | 242 | A | 1 | 1 | 6 | DIT 51 70 | TD | DT
A9D34620 | iDPNa Vigi 20A C 30mA AC-type | 244.45 | A | 1 | 1 | 6 | DIT 51 70 | TD | DT
A9D34625 | iDPNa Vigi 25A C 30mA AC-type | 246.91 | A | 1 | 1 | 6 | DIT 51 70 | TD | DT
A9D34632 | iDPNa Vigi 32A C 30mA AC-type | 254.28 | A | 1 | 1 | 6 | DIT 51 70 | TD | DT
A9D34640 | iDPNa Vigi 40A C 30mA AC-type | 261.91 | A | 1 | 1 | 6 | DIT 51 70 | TD | DT
A9D41606 | iDPN N Vigi 6A C 300mA AC-type | 285.93 | A | 1 | 1 | 6 | DIT 51 24 | TD | DT
A9D41610 | iDPN N Vigi 10A C 300mA AC-type | 284.84 | A | 1 | 1 | 6 | DIT 51 24 | TD | DT
A9D41616 | iDPN N Vigi 16A C 300mA AC-type | 287.76 | A | 1 | 1 | 6 | DIT 51 24 | TD | DT
A9D41620 | iDPN N Vigi 20A C 300mA AC-type | 290.58 | A | 1 | 1 | 6 | DIT 51 24 | TD | DT
A9D41625 | iDPN N Vigi 25A C 300mA AC-type | 293.56 | A | 1 | 1 | 6 | DIT 51 24 | TD | DT
A9D41632 | iDPN N Vigi 32A C 300mA AC-type | 302.28 | A | 1 | 1 | 6 | DIT 51 24 | TD | DT
A9D41640 | iDPN N Vigi 40A C 300mA AC-type | 311.25 | A | 1 | 1 | 6 | DIT 51 24 | TD | DT
A9D43606 | iDPN N Vigi 6A C 300mA SI-type | 339.35 | C | 1 | 1 | 6 | DIT 51 24 | TD | DT
A9D43610 | iDPN N Vigi 10A C 300mA SI-type | 340.64 | A | 1 | 1 | 6 | DIT 51 24 | TD | DT
A9D43616 | iDPN N Vigi 16A C 300mA SI-type | 342.66 | A | 1 | 1 | 6 | DIT 51 24 | TD | DT
A9D43620 | iDPN N Vigi 20A C 300mA SI-type | 347.67 | C | 1 | 1 | 6 | DIT 51 24 | TD | DT
A9D43625 | iDPN N Vigi 25A C 300mA SI-type | 352.86 | A | 1 | 1 | 6 | DIT 51 24 | TD | DT
A9D43632 | iDPN N Vigi 32A C 300mA SI-type | 363.36 | A | 1 | 1 | 6 | DIT 51 24 | TD | DT
A9D43640 | iDPN N Vigi 40A C 300mA SI-type | 374.15 | A | 1 | 1 | 6 | DIT 51 24 | TD | DT
A9D44606 | iDPNa Vigi 6A C 300mA AC-type | 228.75 | A | 1 | 1 | 6 | DIT 51 70 | TD | DT
A9D44610 | iDPNa Vigi 10A C 300mA AC-type | 227.87 | A | 1 | 1 | 6 | DIT 51 70 | TD | DT
A9D44616 | iDPNa Vigi 16A C 300mA AC-type | 230.21 | A | 1 | 1 | 6 | DIT 51 70 | TD | DT
A9D44620 | iDPNa Vigi 20A C 300mA AC-type | 232.48 | A | 1 | 1 | 6 | DIT 51 70 | TD | DT
A9D44625 | iDPNa Vigi 25A C 300mA AC-type | 234.85 | A | 1 | 1 | 6 | DIT 51 70 | TD | DT
A9D44632 | iDPNa Vigi 32A C 300mA AC-type | 241.83 | A | 1 | 1 | 6 | DIT 51 70 | TD | DT
A9D44640 | iDPNa Vigi 40A C 300mA AC-type | 249 | A | 1 | 1 | 6 | DIT 51 70 | TD | DT
A9D52410 | iC60 4P RCBO 10A 300mA A | 612.55 | A | 1 | 1 | 3 | DIT 50 75 | TD | DT
A9D52416 | iC60 4P RCBO 16A 300mA A | 618.73 | A | 1 | 1 | 3 | DIT 50 75 | TD | DT
A9D52420 | iC60 4P RCBO 20A 300mA A | 624.92 | A | 1 | 1 | 3 | DIT 50 75 | TD | DT
A9D52425 | iC60 4P RCBO 25A 300mA A | 631.11 | A | 1 | 1 | 3 | DIT 50 75 | TD | DT
A9D52432 | iC60 4P RCBO 32A 300mA A | 649.68 | A | 1 | 1 | 3 | DIT 50 75 | TD | DT
A9D55410 | iC60 4P RCBO 10A 300mA AC | 490.04 | A | 1 | 1 | 3 | DIT 50 75 | TD | DT
A9D55416 | iC60 4P RCBO 16A 300mA AC | 494.98 | A | 1 | 1 | 3 | DIT 50 75 | TD | DT
A9D55420 | iC60 4P RCBO 20A 300mA AC | 499.93 | A | 1 | 1 | 3 | DIT 50 75 | TD | DT
A9D55425 | iC60 4P RCBO 25A 300mA AC | 504.89 | A | 1 | 1 | 3 | DIT 50 75 | TD | DT
A9D55432 | iC60 4P RCBO 32A 300mA AC | 519.74 | A | 1 | 1 | 3 | DIT 50 75 | TD | DT
A9D57410 | iC60 4P RCBO 10A 30mA AC | 547.7 | A | 1 | 1 | 3 | DIT 50 75 | TD | DT
A9D57416 | iC60 4P RCBO 16A 30mA AC | 553.23 | A | 1 | 1 | 3 | DIT 50 75 | TD | DT
A9D57420 | iC60 4P RCBO 20A 30mA AC | 558.75 | A | 1 | 1 | 3 | DIT 50 75 | TD | DT
A9D57425 | iC60 4P RCBO 25A 30mA AC | 564.28 | A | 1 | 1 | 3 | DIT 50 75 | TD | DT
A9D57432 | iC60 4P RCBO 32A 30mA AC | 580.88 | A | 1 | 1 | 3 | DIT 50 75 | TD | DT
A9D67310 | iC60 3P RCBO 10A 30mA A | 648.59 | A | 1 | 1 | 4 | DIT 50 75 | TD | DT
A9D67316 | iC60 3P RCBO 16A 30mA A | 655.13 | A | 1 | 1 | 4 | DIT 50 75 | TD | DT
A9D67320 | iC60 3P RCBO 20A 30mA A | 661.69 | A | 1 | 1 | 4 | DIT 50 75 | TD | DT
A9D67325 | iC60 3P RCBO 25A 30mA A | 668.23 | A | 1 | 1 | 4 | DIT 50 75 | TD | DT
A9D67332 | iC60 3P RCBO 32A 30mA A | 687.9 | A | 1 | 1 | 4 | DIT 50 75 | TD | DT
A9D67410 | iC60 4P RCBO 10A 30mA A | 720.65 | A | 1 | 1 | 3 | DIT 50 75 | TD | DT
A9D67416 | iC60 4P RCBO 16A 30mA A | 727.93 | A | 1 | 1 | 3 | DIT 50 75 | TD | DT
A9D67420 | iC60 4P RCBO 20A 30mA A | 735.2 | A | 1 | 1 | 3 | DIT 50 75 | TD | DT
A9D67425 | iC60 4P RCBO 25A 30mA A | 742.48 | A | 1 | 1 | 3 | DIT 50 75 | TD | DT
A9D67432 | iC60 4P RCBO 32A 30mA A | 764.33 | A | 1 | 1 | 3 | DIT 50 75 | TD | DT
A9D77410 | iC60 4P RCBO 10A 30mA A "si" | 778.3 | A | 1 | 1 | 3 | DIT 50 75 | TD | DT
A9D77416 | iC60 4P RCBO 16A 30mA A "si" | 786.17 | A | 1 | 1 | 3 | DIT 50 75 | TD | DT
A9D77420 | iC60 4P RCBO 20A 30mA A "si" | 794.02 | A | 1 | 1 | 3 | DIT 50 75 | TD | DT
A9D77425 | iC60 4P RCBO 25A 30mA A "si" | 801.88 | A | 1 | 1 | 3 | DIT 50 75 | TD | DT
A9D77432 | iC60 4P RCBO 32A 30mA A "si" | 825.47 | A | 1 | 1 | 3 | DIT 50 75 | TD | DT
A9DC9610 | ACTI 9 iCV40 1PN C 10A 10mA A RCBO | 384.77 | A | 1 | 1 | 6 | DIT 51 80 | TD | DT
A9DC9616 | ACTI 9 iCV40 1PN C 16A 10mA A RCBO | 389.3 | A | 1 | 1 | 6 | DIT 51 80 | TD | DT
A9DE2606 | ACTI 9 iCV40 1PN C 6A 30mA AC RCBO | 236.06 | A | 1 | 1 | 6 | DIT 51 80 | TD | DT
A9DE2610 | ACTI 9 iCV40 1PN C 10A 30mA AC RCBO | 235.16 | A | 1 | 1 | 6 | DIT 51 80 | TD | DT
A9DE2616 | ACTI 9 iCV40 1PN C 16A 30mA AC RCBO | 237.43 | A | 1 | 1 | 6 | DIT 51 80 | TD | DT
A9DE2620 | ACTI 9 iCV40 1PN C 20A 30mA AC RCBO | 239.83 | A | 1 | 1 | 6 | DIT 51 80 | TD | DT
A9DE2625 | ACTI 9 iCV40 1PN C 25A 30mA AC RCBO | 242.25 | A | 1 | 1 | 6 | DIT 51 80 | TD | DT
A9DE2632 | ACTI 9 iCV40 1PN C 32A 30mA AC RCBO | 249.48 | A | 1 | 1 | 6 | DIT 51 80 | TD | DT
A9DE2640 | ACTI 9 iCV40 1PN C 40A 30mA AC RCBO | 256.97 | A | 1 | 1 | 6 | DIT 51 80 | TD | DT
A9DE3606 | ACTI 9 iCV40N 1PN C 6A 30mA AC RCBO | 295.07 | A | 1 | 1 | 6 | DIT 51 81 | TD | DT
A9DE3610 | ACTI 9 iCV40N 1PN C 10A 30mA AC RCBO | 293.96 | A | 1 | 1 | 6 | DIT 51 81 | TD | DT
A9DE3616 | ACTI 9 iCV40N 1PN C 16A 30mA AC RCBO | 296.8 | A | 1 | 1 | 6 | DIT 51 81 | TD | DT
A9DE3620 | ACTI 9 iCV40N 1PN C 20A 30mA AC RCBO | 299.8 | A | 1 | 1 | 6 | DIT 51 81 | TD | DT
A9DE3625 | ACTI 9 iCV40N 1PN C 25A 30mA AC RCBO | 302.82 | A | 1 | 1 | 6 | DIT 51 81 | TD | DT
A9DE3632 | ACTI 9 iCV40N 1PN C 32A 30mA AC RCBO | 311.84 | A | 1 | 1 | 6 | DIT 51 81 | TD | DT
A9DE3640 | ACTI 9 iCV40N 1PN C 40A 30mA AC RCBO | 321.22 | A | 1 | 1 | 6 | DIT 51 81 | TD | DT
A9DE3710 | A9 iCV40N 3PN C 10A 30mA AC RCBO | 560.99 | A | 1 | 1 | 3 | DIT 51 81 | TD | DT
A9DE3716 | A9 iCV40N 3PN C 16A 30mA AC RCBO | 562.54 | A | 1 | 1 | 3 | DIT 51 81 | TD | DT
A9DE3720 | A9 iCV40N 3PN C 20A 30mA AC RCBO | 566.27 | A | 1 | 1 | 3 | DIT 51 81 | TD | DT
A9DE3725 | A9 iCV40N 3PN C 25A 30mA AC RCBO | 571.45 | A | 1 | 1 | 3 | DIT 51 81 | TD | DT
A9DE3732 | A9 iCV40N 3PN C 32A 30mA AC RCBO | 653.52 | A | 1 | 1 | 3 | DIT 51 81 | TD | DT
A9DE3740 | A9 iCV40N 3PN C 40A 30mA AC RCBO | 690.45 | A | 1 | 1 | 3 | DIT 51 81 | TD | DT
A9DE6606 | ACTI 9 iCV40 1PN C 6A 300mA AC RCBO | 224.44 | A | 1 | 1 | 6 | DIT 51 80 | TD | DT
A9DE6610 | ACTI 9 iCV40 1PN C 10A 300mA AC RCBO | 223.58 | A | 1 | 1 | 6 | DIT 51 80 | TD | DT
A9DE6616 | ACTI 9 iCV40 1PN C 16A 300mA AC RCBO | 225.87 | A | 1 | 1 | 6 | DIT 51 80 | TD | DT
A9DE6620 | ACTI 9 iCV40 1PN C 20A 300mA AC RCBO | 228.09 | A | 1 | 1 | 6 | DIT 51 80 | TD | DT
A9DE6625 | ACTI 9 iCV40 1PN C 25A 300mA AC RCBO | 230.42 | A | 1 | 1 | 6 | DIT 51 80 | TD | DT
A9DE6632 | ACTI 9 iCV40 1PN C 32A 300mA AC RCBO | 237.26 | A | 1 | 1 | 6 | DIT 51 80 | TD | DT
A9DE6640 | ACTI 9 iCV40 1PN C 40A 300mA AC RCBO | 244.31 | A | 1 | 1 | 6 | DIT 51 80 | TD | DT
A9DE7606 | ACTI 9 iCV40N 1PN C 6A 300mA AC RCBO | 280.54 | A | 1 | 1 | 6 | DIT 51 81 | TD | DT
A9DE7610 | ACTI 9 iCV40N 1PN C 10A 300mA AC RCBO | 279.47 | A | 1 | 1 | 6 | DIT 51 81 | TD | DT
A9DE7616 | ACTI 9 iCV40N 1PN C 16A 300mA AC RCBO | 282.34 | A | 1 | 1 | 6 | DIT 51 81 | TD | DT
A9DE7620 | ACTI 9 iCV40N 1PN C 20A 300mA AC RCBO | 285.1 | A | 1 | 1 | 6 | DIT 51 81 | TD | DT
A9DE7625 | ACTI 9 iCV40N 1PN C 25A 300mA AC RCBO | 288.02 | A | 1 | 1 | 6 | DIT 51 81 | TD | DT
A9DE7632 | ACTI 9 iCV40N 1PN C 32A 300mA AC RCBO | 296.58 | A | 1 | 1 | 6 | DIT 51 81 | TD | DT
A9DE7640 | ACTI 9 iCV40N 1PN C 40A 300mA AC RCBO | 305.38 | A | 1 | 1 | 6 | DIT 51 81 | TD | DT
A9DE7710 | A9 iCV40N 3PN C 10A 300mA AC RCBO | 513.09 | A | 1 | 1 | 3 | DIT 51 81 | TD | DT
A9DE7716 | A9 iCV40N 3PN C 16A 300mA AC RCBO | 514.63 | A | 1 | 1 | 3 | DIT 51 81 | TD | DT
A9DE7720 | A9 iCV40N 3PN C 20A 300mA AC RCBO | 518.36 | A | 1 | 1 | 3 | DIT 51 81 | TD | DT
A9DE7725 | A9 iCV40N 3PN C 25A 300mA AC RCBO | 523.54 | A | 1 | 1 | 3 | DIT 51 81 | TD | DT
A9DE7732 | A9 iCV40N 3PN C 32A 300mA AC RCBO | 565.65 | A | 1 | 1 | 3 | DIT 51 81 | TD | DT
A9DE7740 | A9 iCV40N 3PN C 40A 300mA AC RCBO | 602.58 | A | 1 | 1 | 3 | DIT 51 81 | TD | DT
A9DF3606 | ACTI 9 iCV40N 1PN C 6A 30mA ASI RCBO | 347.55 | A | 1 | 1 | 6 | DIT 51 81 | TD | DT
A9DF3610 | ACTI 9 iCV40N 1PN C 10A 30mA ASI RCBO | 348.87 | A | 1 | 1 | 6 | DIT 51 81 | TD | DT
A9DF3616 | ACTI9 iCV40N 1PN C 16A 30mA ASI RCBO | 350.92 | A | 1 | 1 | 6 | DIT 51 81 | TD | DT
A9DF3620 | ACTI 9 iCV40N 1PN C 20A 30mA ASI RCBO | 356.08 | A | 1 | 1 | 6 | DIT 51 81 | TD | DT
A9DF3625 | ACTI 9 iCV40N 1PN C 25A 30mA ASI RCBO | 361.19 | A | 1 | 1 | 6 | DIT 51 81 | TD | DT
A9DF3632 | ACTI 9 iCV40N 1PN C 32A 30mA ASI RCBO | 371.98 | A | 1 | 1 | 6 | DIT 51 81 | TD | DT
A9DF3640 | ACTI 9 iCV40N 1PN C 40A 30mA ASI RCBO | 383.16 | A | 1 | 1 | 6 | DIT 51 81 | TD | DT
A9DF3710 | A9 iCV40N 3PN C 10A 30mA ASI RCBO | 672.26 | A | 1 | 1 | 3 | DIT 51 81 | TD | DT
A9DF3716 | A9 iCV40N 3PN C 16A 30mA ASI RCBO | 673.81 | A | 1 | 1 | 3 | DIT 51 81 | TD | DT
A9DF3720 | A9 iCV40N 3PN C 20A 30mA ASI RCBO | 677.54 | A | 1 | 1 | 3 | DIT 51 81 | TD | DT
A9DF3725 | A9 iCV40N 3PN C 25A 30mA ASI RCBO | 682.72 | A | 1 | 1 | 3 | DIT 51 81 | TD | DT
A9DF3732 | A9 iCV40N 3PN C 32A 30mA ASI RCBO | 784.29 | A | 1 | 1 | 3 | DIT 51 81 | TD | DT
A9DF3740 | A9 iCV40N 3PN C 40A 30mA ASI RCBO | 821.22 | A | 1 | 1 | 3 | DIT 51 81 | TD | DT
A9DF7606 | ACTI 9 iCV40N 1PN C 6A 300mA ASI RCBO | 332.96 | C | 1 | 1 | 6 | DIT 51 81 | TD | DT
A9DF7610 | ACTI 9 iCV40N 1PN C 10A 300mA ASI RCBO | 334.21 | A | 1 | 1 | 6 | DIT 51 81 | TD | DT
A9DF7616 | ACTI 9 iCV40N 1PN C 16A 300mA ASI RCBO | 336.19 | A | 1 | 1 | 6 | DIT 51 81 | TD | DT
A9DF7620 | ACTI 9 iCV40N 1PN C 20A 300mA ASI RCBO | 341.11 | C | 1 | 1 | 6 | DIT 51 81 | TD | DT
A9DF7625 | ACTI 9 iCV40N 1PN C 25A 300mA ASI RCBO | 346.21 | A | 1 | 1 | 6 | DIT 51 81 | TD | DT
A9DF7632 | ACTI 9 iCV40N 1PN C 32A 300mA ASI RCBO | 356.5 | A | 1 | 1 | 6 | DIT 51 81 | TD | DT
A9DF7640 | ACTI 9 iCV40N 1PN C 40A 300mA ASI RCBO | 367.09 | A | 1 | 1 | 6 | DIT 51 81 | TD | DT
A9E15120 | CMB 10a 415v ca | 91.41 | C | 1 | 1 | 1 | PM1 43 05 | ST | PW
A9E15121 | CMD 10a 415v ca | 91.41 | C | 1 | 1 | 1 | PM1 43 05 | ST | PW
A9E15122 | CME 10a 415v ca | 99.72 | C | 1 | 1 | 1 | PM1 43 05 | ST | PW
A9E15123 | Conmutador 2 pos. Con llave CMC | 122.95 | C | 1 | 1 | 1 | PM1 43 05 | ST | PW
A9E15535 | RLI 10A 230/240Vca | 103.89 | A | 1 | 1 | 12 | DIT 48 04 | DS | DI
A9E15536 | RLI 10A 48Vca | 103.89 | C | 1 | 1 | 12 | DIT 48 04 | DS | DI
A9E15537 | RLI 10A 24Vca | 103.89 | C | 1 | 1 | 12 | DIT 48 04 | DS | DI
A9E15538 | RLI 10A 12Vca | 103.89 | C | 1 | 1 | 12 | DIT 48 04 | DS | DI
A9E15539 | ERL 10A 230/240Vca | 64.67 | C | 1 | 1 | 12 | DIT 48 04 | DS | DI
A9E15540 | ERL 10A 478Vca | 64.67 | C | 1 | 1 | 12 | DIT 48 04 | DS | DI
A9E15541 | ERL 10A 24Vca | 64.67 | C | 1 | 1 | 12 | DIT 48 04 | DS | DI
A9E15542 | ERL 10A 12Vca | 64.67 | C | 1 | 1 | 12 | DIT 48 04 | DS | DI
A9E16065 | TEMPORIZADOR RTA | 184.12 | A | 1 | 1 | 12 | DIT 48 30 | DS | DI
A9E16066 | TEMPORIZADOR RTB | 207.21 | A | 1 | 1 | 12 | DIT 48 30 | DS | DI
A9E16067 | TEMPORIZADOR RTC | 207.21 | A | 1 | 1 | 12 | DIT 48 30 | DS | DI
A9E16068 | TEMPORIZADOR RTH | 221.3 | A | 1 | 1 | 1 | DIT 48 30 | DS | DI
A9E16069 | TEMPORIZADOR RTL | 253.04 | A | 1 | 1 | 12 | DIT 48 30 | DS | DI
A9E16070 | TEMPORIZADOR RTMF | 331.29 | A | 1 | 1 | 12 | DIT 48 30 | DS | DI
A9E18030 | Pulsador iPB 1NC simple gris | 29.62 | A | 1 | 1 | 12 | DIT 36 05 | DS | DI
A9E18031 | Pulsador iPB 1NC simple rojo | 29.62 | C | 1 | 1 | 12 | DIT 36 05 | DS | DI
A9E18032 | Pulsador iPB 1NO simple gris | 29.62 | A | 1 | 1 | 12 | DIT 36 05 | DS | DI
A9E18033 | Pulsador iPB 1NO-1NC simple gris | 26.37 | A | 1 | 1 | 12 | DIT 36 05 | DS | DI
A9E18034 | Pulsador iPB 1NO-1NC doble verde/rojo | 39.45 | A | 1 | 1 | 12 | DIT 36 05 | DS | DI
A9E18035 | Pulsador iPB 1NO-1NO doble gris/gris | 39.45 | A | 1 | 1 | 12 | DIT 36 05 | DS | DI
A9E18036 | Pulsador iPB 1NO simple gris con ind. | 37.33 | A | 1 | 1 | 12 | DIT 36 05 | DS | DI
A9E18037 | Pulsador iPB 1NC simple gris con ind. | 37.33 | C | 1 | 1 | 12 | DIT 36 05 | DS | DI
A9E18038 | Pulsador iPB 1NO simple gris con ind. | 38.04 | A | 1 | 1 | 12 | DIT 36 05 | DS | DI
A9E18039 | Pulsador iPB 1NC simple gris con ind. | 38.04 | C | 1 | 1 | 12 | DIT 36 05 | DS | DI
A9E18070 | Conmutador CM 2 posiciones | 27.66 | A | 1 | 1 | 12 | DIT 36 06 | DS | DI
A9E18071 | Conmutador CM 2 posiciones | 72.34 | A | 1 | 1 | 6 | DIT 36 06 | DS | DI
A9E18072 | Conmutador CM 2 posiciones | 30.5 | A | 1 | 1 | 12 | DIT 36 06 | DS | DI
A9E18073 | Conmutador CM 3 posiciones | 31.2 | A | 1 | 1 | 12 | DIT 36 06 | DS | DI
A9E18074 | Conmutador CM 3 posiciones | 85.78 | A | 1 | 1 | 6 | DIT 36 06 | DS | DI
A9E18320 | Piloto iIL simple rojo | 29.43 | A | 1 | 1 | 12 | DIT 35 06 | DS | DI
A9E18321 | Piloto iIL simple verde | 29.43 | A | 1 | 1 | 12 | DIT 35 06 | DS | DI
A9E18322 | Piloto iIL simple blanco | 29.43 | A | 1 | 1 | 12 | DIT 35 06 | DS | DI
A9E18323 | Piloto iIL simple azul | 29.43 | A | 1 | 1 | 12 | DIT 35 06 | DS | DI
A9E18324 | Piloto iIL simple amarillo | 29.43 | A | 1 | 1 | 12 | DIT 35 06 | DS | DI
A9E18325 | Piloto iIL doble verde/rojo | 52.64 | A | 1 | 1 | 12 | DIT 35 06 | DS | DI
A9E18326 | Piloto iIL intermitente rojo | 95.22 | A | 1 | 1 | 12 | DIT 35 06 | DS | DI
A9E18327 | Piloto iIL red tri. rojo/rojo/rojo | 81.6 | A | 1 | 1 | 12 | DIT 35 06 | DS | DI
A9E18330 | Piloto iIL simple rojo | 30.5 | A | 1 | 1 | 12 | DIT 35 06 | DS | DI
A9E18331 | Piloto iIL simple verde | 30.5 | A | 1 | 1 | 12 | DIT 35 06 | DS | DI
A9E18332 | Piloto iIL simple blanco | 30.5 | C | 1 | 1 | 12 | DIT 35 06 | DS | DI
A9E18333 | Piloto iIL simple azul | 30.5 | C | 1 | 1 | 12 | DIT 35 06 | DS | DI
A9E18334 | Piloto iIL simple amarillo | 30.5 | C | 1 | 1 | 12 | DIT 35 06 | DS | DI
A9E21180 | RCP RELE CONTROL FASE | 305.55 | A | 1 | 1 | 1 | DIT 46 05 | DS | DI
A9E21181 | RCI RELE CONTROL INTENSIDAD | 327.68 | C | 1 | 1 | 1 | DIT 46 05 | DS | DI
A9E21182 | RCU RELE CONTROL TENSION | 313.35 | C | 1 | 1 | 1 | DIT 46 05 | DS | DI
A9E21183 | RCC RELE CONTROL CLIMATIZAC. Y COBERT. | 443.6 | C | 1 | 1 | 1 | DIT 46 05 | DS | DI
A9F73101 | iC60N 1P 1A B | 75.86 | A | 1 | 1 | 12 | DIT 21 13 | TA | DT
A9F73102 | iC60N 1P 2A B | 75.86 | A | 1 | 1 | 12 | DIT 21 13 | TA | DT
A9F73103 | iC60N 1P 3A B | 75.86 | A | 1 | 1 | 12 | DIT 21 13 | TA | DT
A9F73104 | iC60N 1P 4A B | 75.86 | A | 1 | 1 | 12 | DIT 21 13 | TA | DT
A9F73201 | iC60N 2P 1A B | 160.68 | C | 1 | 1 | 6 | DIT 21 13 | TA | DT
A9F73202 | iC60N 2P 2A B | 160.68 | A | 1 | 1 | 6 | DIT 21 13 | TA | DT
A9F73203 | iC60N 2P 3A B | 160.68 | C | 1 | 1 | 6 | DIT 21 13 | TA | DT
A9F73204 | iC60N 2P 4A B | 160.68 | C | 1 | 1 | 6 | DIT 21 13 | TA | DT
A9F73301 | iC60N 3P 1A B | 233.52 | C | 1 | 1 | 4 | DIT 21 15 | TA | DT
A9F73302 | iC60N 3P 2A B | 233.52 | C | 1 | 1 | 4 | DIT 21 15 | TA | DT
A9F73303 | iC60N 3P 3A B | 233.52 | C | 1 | 1 | 4 | DIT 21 15 | TA | DT
A9F73304 | iC60N 3P 4A B | 233.52 | C | 1 | 1 | 4 | DIT 21 15 | TA | DT
A9F73401 | iC60N 4P 1A B | 296.49 | C | 1 | 1 | 3 | DIT 21 17 | TA | DT
A9F73402 | iC60N 4P 2A B | 296.49 | C | 1 | 1 | 3 | DIT 21 17 | TA | DT
A9F73403 | iC60N 4P 3A B | 296.49 | C | 1 | 1 | 3 | DIT 21 17 | TA | DT
A9F73404 | iC60N 4P 4A B | 296.49 | C | 1 | 1 | 3 | DIT 21 17 | TA | DT
A9F73601 | iC60N 1P+N 1A B | 122.59 | C | 6 | 1 | 6 | DIT 21 13 | TA | DT
A9F73602 | iC60N 1P+N 2A B | 122.59 | C | 1 | 1 | 6 | DIT 21 13 | TA | DT
A9F73603 | iC60N 1P+N 3A B | 122.59 | C | 6 | 1 | 6 | DIT 21 13 | TA | DT
A9F73604 | iC60N 1P+N 4A B | 122.59 | C | 1 | 1 | 6 | DIT 21 13 | TA | DT
A9F74101 | iC60N 1P 1A C | 66.02 | A | 1 | 1 | 12 | DIT 21 12 | TA | DT
A9F74102 | iC60N 1P 2A C | 66.02 | A | 1 | 1 | 12 | DIT 21 12 | TA | DT
A9F74103 | iC60N 1P 3A C | 66.02 | A | 1 | 1 | 12 | DIT 21 12 | TA | DT
A9F74104 | iC60N 1P 4A C | 66.02 | A | 1 | 1 | 12 | DIT 21 12 | TA | DT
A9F74170 | iC60N 1P 0,5A C | 81.81 | A | 1 | 1 | 12 | DIT 21 13 | TA | DT
A9F74201 | iC60N 2P 1A C | 139.88 | A | 1 | 1 | 6 | DIT 21 12 | TA | DT
A9F74202 | iC60N 2P 2A C | 139.88 | A | 1 | 1 | 6 | DIT 21 12 | TA | DT
A9F74203 | iC60N 2P 3A C | 139.88 | A | 1 | 1 | 6 | DIT 21 12 | TA | DT
A9F74204 | iC60N 2P 4A C | 139.88 | A | 1 | 1 | 6 | DIT 21 12 | TA | DT
A9F74270 | iC60N 2P 0,5A C | 179.82 | A | 1 | 1 | 6 | DIT 21 13 | TA | DT
A9F74301 | iC60N 3P 1A C | 203.29 | A | 1 | 1 | 4 | DIT 21 14 | TA | DT
A9F74302 | iC60N 3P 2A C | 203.29 | A | 1 | 1 | 4 | DIT 21 14 | TA | DT
A9F74303 | iC60N 3P 3A C | 203.29 | A | 1 | 1 | 4 | DIT 21 14 | TA | DT
A9F74304 | iC60N 3P 4A C | 203.29 | A | 1 | 1 | 4 | DIT 21 14 | TA | DT
A9F74370 | iC60N 3P 0,5A C | 295.54 | C | 1 | 1 | 4 | DIT 21 14 | TA | DT
A9F74401 | iC60N 4P 1A C | 231.98 | A | 1 | 1 | 3 | DIT 21 16 | TA | DT
A9F74402 | iC60N 4P 2A C | 231.98 | A | 1 | 1 | 3 | DIT 21 16 | TA | DT
A9F74403 | iC60N 4P 3A C | 231.98 | C | 1 | 1 | 3 | DIT 21 16 | TA | DT
A9F74404 | iC60N 4P 4A C | 231.98 | A | 1 | 1 | 3 | DIT 21 16 | TA | DT
A9F74470 | iC60N 4P 0,5A C | 352.08 | C | 1 | 1 | 3 | DIT 21 16 | TA | DT
A9F74601 | iC60N 1P+N 1A C | 101.76 | A | 1 | 1 | 6 | DIT 21 12 | TA | DT
A9F74602 | iC60N 1P+N 2A C | 101.76 | A | 1 | 1 | 6 | DIT 21 12 | TA | DT
A9F74603 | iC60N 1P+N 3A C | 101.76 | A | 1 | 1 | 6 | DIT 21 12 | TA | DT
A9F74604 | iC60N 1P+N 4A C | 101.76 | A | 1 | 1 | 6 | DIT 21 12 | TA | DT
A9F75101 | iC60N 1P 1A D | 100 | A | 1 | 1 | 12 | DIT 21 13 | TA | DT
A9F75102 | iC60N 1P 2A D | 100 | A | 1 | 1 | 12 | DIT 21 13 | TA | DT
A9F75103 | iC60N 1P 3A D | 100 | A | 1 | 1 | 12 | DIT 21 13 | TA | DT
A9F75104 | iC60N 1P 4A D | 100 | A | 1 | 1 | 12 | DIT 21 13 | TA | DT
A9F75106 | iC60N 1P 6A D | 89.51 | A | 1 | 1 | 12 | DIT 21 13 | TA | DT
A9F75110 | iC60N 1P 10A D | 78.91 | A | 1 | 1 | 12 | DIT 21 13 | TA | DT
A9F75116 | iC60N 1P 16A D | 80.54 | A | 1 | 1 | 12 | DIT 21 13 | TA | DT
A9F75120 | iC60N 1P 20A D | 82.89 | C | 1 | 1 | 12 | DIT 21 13 | TA | DT
A9F75125 | iC60N 1P 25A D | 84.46 | C | 1 | 1 | 12 | DIT 21 13 | TA | DT
A9F75132 | iC60N 1P 32A D | 89.51 | C | 1 | 1 | 12 | DIT 21 13 | TA | DT
A9F75140 | iC60N 1P 40A D | 98.87 | C | 1 | 1 | 12 | DIT 21 13 | TA | DT
A9F75150 | iC60N 1P 50A D | 145.04 | C | 1 | 1 | 12 | DIT 21 13 | TA | DT
A9F75163 | iC60N 1P 63A D | 165.88 | C | 1 | 1 | 12 | DIT 21 13 | TA | DT
A9F75170 | iC60N 1P 0,5A D | 123.09 | C | 1 | 1 | 12 | DIT 21 13 | TA | DT
A9F75201 | iC60N 2P 1A D | 251.84 | A | 1 | 1 | 6 | DIT 21 13 | TA | DT
A9F75202 | iC60N 2P 2A D | 251.84 | A | 1 | 1 | 6 | DIT 21 13 | TA | DT
A9F75203 | iC60N 2P 3A D | 251.84 | A | 1 | 1 | 6 | DIT 21 13 | TA | DT
A9F75204 | iC60N 2P 4A D | 251.84 | A | 1 | 1 | 6 | DIT 21 13 | TA | DT
A9F75206 | iC60N 2P 6A D | 182.5 | A | 1 | 1 | 6 | DIT 21 13 | TA | DT
A9F75210 | iC60N 2P 10A D | 160.68 | A | 1 | 1 | 6 | DIT 21 13 | TA | DT
A9F75216 | iC60N 2P 16A D | 163.77 | A | 1 | 1 | 6 | DIT 21 13 | TA | DT
A9F75220 | iC60N 2P 20A D | 168.77 | A | 1 | 1 | 6 | DIT 21 13 | TA | DT
A9F75225 | iC60N 2P 25A D | 171.85 | A | 1 | 1 | 6 | DIT 21 13 | TA | DT
A9F75232 | iC60N 2P 32A D | 182.18 | A | 1 | 1 | 6 | DIT 21 13 | TA | DT
A9F75240 | iC60N 2P 40A D | 201.39 | A | 1 | 1 | 6 | DIT 21 13 | TA | DT
A9F75250 | iC60N 2P 50A D | 282.3 | A | 1 | 1 | 6 | DIT 21 13 | TA | DT
A9F75263 | iC60N 2P 63A D | 312.41 | A | 1 | 1 | 6 | DIT 21 13 | TA | DT
A9F75270 | iC60N 2P 0,5A D | 323.67 | A | 1 | 1 | 6 | DIT 21 13 | TA | DT
A9F75301 | iC60N 3P 1A D | 386.8 | C | 1 | 1 | 4 | DIT 21 15 | TA | DT
A9F75302 | iC60N 3P 2A D | 386.8 | A | 1 | 1 | 4 | DIT 21 15 | TA | DT
A9F75303 | iC60N 3P 3A D | 386.8 | A | 1 | 1 | 4 | DIT 21 15 | TA | DT
A9F75304 | iC60N 3P 4A D | 386.8 | A | 1 | 1 | 4 | DIT 21 15 | TA | DT
A9F75306 | iC60N 3P 6A D | 267.7 | A | 1 | 1 | 4 | DIT 21 15 | TA | DT
A9F75310 | iC60N 3P 10A D | 241.76 | A | 1 | 1 | 4 | DIT 21 15 | TA | DT
A9F75316 | iC60N 3P 16A D | 246.36 | A | 1 | 1 | 4 | DIT 21 15 | TA | DT
A9F75320 | iC60N 3P 20A D | 253.52 | A | 1 | 1 | 4 | DIT 21 15 | TA | DT
A9F75325 | iC60N 3P 25A D | 258.54 | A | 1 | 1 | 4 | DIT 21 15 | TA | DT
A9F75332 | iC60N 3P 32A D | 273.92 | A | 1 | 1 | 4 | DIT 21 15 | TA | DT
A9F75340 | iC60N 3P 40A D | 300.88 | A | 1 | 1 | 4 | DIT 21 15 | TA | DT
A9F75350 | iC60N 3P 50A D | 406.54 | A | 1 | 1 | 4 | DIT 21 15 | TA | DT
A9F75363 | iC60N 3P 63A D | 469.63 | A | 1 | 1 | 4 | DIT 21 15 | TA | DT
A9F75370 | iC60N 3P 0,5A D | 562.26 | C | 1 | 1 | 4 | DIT 21 15 | TA | DT
A9F75401 | iC60N 4P 1A D | 519.32 | C | 1 | 1 | 3 | DIT 21 17 | TA | DT
A9F75402 | iC60N 4P 2A D | 519.32 | C | 1 | 1 | 3 | DIT 21 17 | TA | DT
A9F75403 | iC60N 4P 3A D | 519.32 | C | 1 | 1 | 3 | DIT 21 17 | TA | DT
A9F75404 | iC60N 4P 4A D | 519.32 | C | 1 | 1 | 3 | DIT 21 17 | TA | DT
A9F75406 | iC60N 4P 6A D | 359.58 | C | 1 | 1 | 3 | DIT 21 17 | TA | DT
A9F75410 | iC60N 4P 10A D | 323.53 | A | 1 | 1 | 3 | DIT 21 17 | TA | DT
A9F75416 | iC60N 4P 16A D | 329.76 | A | 1 | 1 | 3 | DIT 21 17 | TA | DT
A9F75420 | iC60N 4P 20A D | 339.34 | A | 1 | 1 | 3 | DIT 21 17 | TA | DT
A9F75425 | iC60N 4P 25A D | 345.98 | A | 1 | 1 | 3 | DIT 21 17 | TA | DT
A9F75432 | iC60N 4P 32A D | 366.74 | A | 1 | 1 | 3 | DIT 21 17 | TA | DT
A9F75440 | iC60N 4P 40A D | 404.36 | A | 1 | 1 | 3 | DIT 21 17 | TA | DT
A9F75450 | iC60N 4P 50A D | 577.39 | A | 1 | 1 | 3 | DIT 21 17 | TA | DT
A9F75463 | iC60N 4P 63A D | 651.3 | A | 1 | 1 | 3 | DIT 21 17 | TA | DT
A9F75470 | iC60N 4P 0,5A D | 788.16 | C | 1 | 1 | 3 | DIT 21 17 | TA | DT
A9F78106 | iC60N 1P 6A B | 44.26 | A | 1 | 1 | 12 | DIT 21 13 | TA | DT
A9F78110 | iC60N 1P 10A B | 41.81 | C | 1 | 1 | 12 | DIT 21 13 | TA | DT
A9F78116 | iC60N 1P 16A B | 42.51 | A | 1 | 1 | 12 | DIT 21 13 | TA | DT
A9F78120 | iC60N 1P 20A B | 43.88 | A | 1 | 1 | 12 | DIT 21 13 | TA | DT
A9F78125 | iC60N 1P 25A B | 44.74 | C | 1 | 1 | 12 | DIT 21 13 | TA | DT
A9F78132 | iC60N 1P 32A B | 47.49 | C | 1 | 1 | 12 | DIT 21 13 | TA | DT
A9F78140 | iC60N 1P 40A B | 59.63 | C | 1 | 1 | 12 | DIT 21 13 | TA | DT
A9F78150 | iC60N 1P 50A B | 115.95 | C | 1 | 1 | 12 | DIT 21 13 | TA | DT
A9F78163 | iC60N 1P 63A B | 126.66 | C | 1 | 1 | 12 | DIT 21 13 | TA | DT
A9F78206 | iC60N 2P 6A B | 95.52 | A | 1 | 1 | 6 | DIT 21 13 | TA | DT
A9F78210 | iC60N 2P 10A B | 89.85 | A | 1 | 1 | 6 | DIT 21 13 | TA | DT
A9F78216 | iC60N 2P 16A B | 91.62 | A | 1 | 1 | 6 | DIT 21 13 | TA | DT
A9F78220 | iC60N 2P 20A B | 94.36 | C | 1 | 1 | 6 | DIT 21 13 | TA | DT
A9F78225 | iC60N 2P 25A B | 96.04 | C | 1 | 1 | 6 | DIT 21 13 | TA | DT
A9F78232 | iC60N 2P 32A B | 101.78 | A | 1 | 1 | 6 | DIT 21 13 | TA | DT
A9F78240 | iC60N 2P 40A B | 129.25 | C | 1 | 1 | 6 | DIT 21 13 | TA | DT
A9F78250 | iC60N 2P 50A B | 238.14 | A | 1 | 1 | 6 | DIT 21 13 | TA | DT
A9F78263 | iC60N 2P 63A B | 254.45 | C | 1 | 1 | 6 | DIT 21 13 | TA | DT
A9F78306 | iC60N 3P 6A B | 141.18 | A | 1 | 1 | 4 | DIT 21 15 | TA | DT
A9F78310 | iC60N 3P 10A B | 131.8 | C | 1 | 1 | 4 | DIT 21 15 | TA | DT
A9F78316 | iC60N 3P 16A B | 134.42 | A | 1 | 1 | 4 | DIT 21 15 | TA | DT
A9F78320 | iC60N 3P 20A B | 138.18 | A | 1 | 1 | 4 | DIT 21 15 | TA | DT
A9F78325 | iC60N 3P 25A B | 140.8 | C | 1 | 1 | 4 | DIT 21 15 | TA | DT
A9F78332 | iC60N 3P 32A B | 149.41 | C | 1 | 1 | 4 | DIT 21 15 | TA | DT
A9F78340 | iC60N 3P 40A B | 179.38 | A | 1 | 1 | 4 | DIT 21 15 | TA | DT
A9F78350 | iC60N 3P 50A B | 384.26 | A | 1 | 1 | 4 | DIT 21 15 | TA | DT
A9F78363 | iC60N 3P 63A B | 403.46 | A | 1 | 1 | 4 | DIT 21 15 | TA | DT
A9F78406 | iC60N 4P 6A B | 205.49 | C | 1 | 1 | 3 | DIT 21 17 | TA | DT
A9F78410 | iC60N 4P 10A B | 193.09 | A | 1 | 1 | 3 | DIT 21 17 | TA | DT
A9F78416 | iC60N 4P 16A B | 196.96 | A | 1 | 1 | 3 | DIT 21 17 | TA | DT
A9F78420 | iC60N 4P 20A B | 202.66 | A | 1 | 1 | 3 | DIT 21 17 | TA | DT
A9F78425 | iC60N 4P 25A B | 206.55 | A | 1 | 1 | 3 | DIT 21 17 | TA | DT
A9F78432 | iC60N 4P 32A B | 218.99 | A | 1 | 1 | 3 | DIT 21 17 | TA | DT
A9F78440 | iC60N 4P 40A B | 255.3 | A | 1 | 1 | 3 | DIT 21 17 | TA | DT
A9F78450 | iC60N 4P 50A B | 529.54 | A | 1 | 1 | 3 | DIT 21 17 | TA | DT
A9F78463 | iC60N 4P 63A B | 561.45 | A | 1 | 1 | 3 | DIT 21 17 | TA | DT
A9F78606 | iC60N 1P+N 6A B | 85.12 | C | 1 | 1 | 6 | DIT 21 13 | TA | DT
A9F78610 | iC60N 1P+N 10A B | 79.95 | A | 1 | 1 | 6 | DIT 21 13 | TA | DT
A9F78616 | iC60N 1P+N 16A B | 81.53 | A | 1 | 1 | 6 | DIT 21 13 | TA | DT
A9F78620 | iC60N 1P+N 20A B | 83.82 | C | 1 | 1 | 6 | DIT 21 13 | TA | DT
A9F78625 | iC60N 1P+N 25A B | 85.42 | C | 1 | 1 | 6 | DIT 21 13 | TA | DT
A9F78632 | iC60N 1P+N 32A B | 90.53 | C | 1 | 1 | 6 | DIT 21 13 | TA | DT
A9F78640 | iC60N 1P+N 40A B | 119.31 | C | 1 | 1 | 6 | DIT 21 13 | TA | DT
A9F78650 | iC60N 1P+N 50A B | 230.79 | C | 1 | 1 | 6 | DIT 21 13 | TA | DT
A9F78663 | iC60N 1P+N 63A B | 238.33 | C | 1 | 1 | 6 | DIT 21 13 | TA | DT
A9F79106 | iC60N 1P 6A C | 38.34 | A | 1 | 1 | 12 | DIT 21 12 | TA | DT
A9F79110 | iC60N 1P 10A C | 34.49 | A | 1 | 1 | 12 | DIT 21 12 | TA | DT
A9F79116 | iC60N 1P 16A C | 35.1 | A | 1 | 1 | 12 | DIT 21 12 | TA | DT
A9F79120 | iC60N 1P 20A C | 36.84 | A | 1 | 1 | 12 | DIT 21 12 | TA | DT
A9F79125 | iC60N 1P 25A C | 37.67 | A | 1 | 1 | 12 | DIT 21 12 | TA | DT
A9F79132 | iC60N 1P 32A C | 39.37 | A | 1 | 1 | 12 | DIT 21 12 | TA | DT
A9F79140 | iC60N 1P 40A C | 49.12 | A | 1 | 1 | 12 | DIT 21 12 | TA | DT
A9F79150 | iC60N 1P 50A C | 100.83 | A | 1 | 1 | 12 | DIT 21 13 | TA | DT
A9F79163 | iC60N 1P 63A C | 110.4 | A | 1 | 1 | 12 | DIT 21 13 | TA | DT
A9F79206 | iC60N 2P 6A C | 83.4 | A | 1 | 1 | 6 | DIT 21 12 | TA | DT
A9F79210 | iC60N 2P 10A C | 76.04 | A | 1 | 1 | 6 | DIT 21 12 | TA | DT
A9F79216 | iC60N 2P 16A C | 77.42 | A | 1 | 1 | 6 | DIT 21 12 | TA | DT
A9F79220 | iC60N 2P 20A C | 78.25 | A | 1 | 1 | 6 | DIT 21 12 | TA | DT
A9F79225 | iC60N 2P 25A C | 81.31 | A | 1 | 1 | 6 | DIT 21 12 | TA | DT
A9F79232 | iC60N 2P 32A C | 86.17 | A | 1 | 1 | 6 | DIT 21 12 | TA | DT
A9F79240 | iC60N 2P 40A C | 107.91 | A | 1 | 1 | 6 | DIT 21 12 | TA | DT
A9F79250 | iC60N 2P 50A C | 207.19 | A | 1 | 1 | 6 | DIT 21 13 | TA | DT
A9F79263 | iC60N 2P 63A C | 221.45 | A | 1 | 1 | 6 | DIT 21 13 | TA | DT
A9F79306 | iC60N 3P 6A C | 119.01 | A | 1 | 1 | 4 | DIT 21 14 | TA | DT
A9F79310 | iC60N 3P 10A C | 111.29 | A | 1 | 1 | 4 | DIT 21 14 | TA | DT
A9F79316 | iC60N 3P 16A C | 113.55 | A | 1 | 1 | 4 | DIT 21 14 | TA | DT
A9F79320 | iC60N 3P 20A C | 116.74 | A | 1 | 1 | 4 | DIT 21 14 | TA | DT
A9F79325 | iC60N 3P 25A C | 119.01 | A | 1 | 1 | 4 | DIT 21 14 | TA | DT
A9F79332 | iC60N 3P 32A C | 126.11 | A | 1 | 1 | 4 | DIT 21 14 | TA | DT
A9F79340 | iC60N 3P 40A C | 151.53 | A | 1 | 1 | 4 | DIT 21 14 | TA | DT
A9F79350 | iC60N 3P 50A C | 334.54 | A | 1 | 1 | 4 | DIT 21 14 | TA | DT
A9F79363 | iC60N 3P 63A C | 351.28 | A | 1 | 1 | 4 | DIT 21 14 | TA | DT
A9F79406 | iC60N 4P 6A C | 162.04 | A | 1 | 1 | 3 | DIT 21 16 | TA | DT
A9F79410 | iC60N 4P 10A C | 156.65 | A | 1 | 1 | 3 | DIT 21 16 | TA | DT
A9F79416 | iC60N 4P 16A C | 158.47 | A | 1 | 1 | 3 | DIT 21 16 | TA | DT
A9F79420 | iC60N 4P 20A C | 162.95 | A | 1 | 1 | 3 | DIT 21 16 | TA | DT
A9F79425 | iC60N 4P 25A C | 168.98 | A | 1 | 1 | 3 | DIT 21 16 | TA | DT
A9F79432 | iC60N 4P 32A C | 176.22 | A | 1 | 1 | 3 | DIT 21 16 | TA | DT
A9F79440 | iC60N 4P 40A C | 209.12 | A | 1 | 1 | 3 | DIT 21 16 | TA | DT
A9F79450 | iC60N 4P 50A C | 446.97 | A | 1 | 1 | 3 | DIT 21 16 | TA | DT
A9F79463 | iC60N 4P 63A C | 474.17 | A | 1 | 1 | 3 | DIT 21 16 | TA | DT
A9F79606 | iC60N 1P+N 6A C | 73.42 | A | 1 | 1 | 6 | DIT 21 12 | TA | DT
A9F79610 | iC60N 1P+N 10A C | 67.42 | A | 1 | 1 | 6 | DIT 21 12 | TA | DT
A9F79616 | iC60N 1P+N 16A C | 68.58 | A | 1 | 1 | 6 | DIT 21 12 | TA | DT
A9F79620 | iC60N 1P+N 20A C | 70.71 | A | 1 | 1 | 6 | DIT 21 12 | TA | DT
A9F79625 | iC60N 1P+N 25A C | 72.02 | A | 1 | 1 | 6 | DIT 21 12 | TA | DT
A9F79632 | iC60N 1P+N 32A C | 76.31 | A | 1 | 1 | 6 | DIT 21 12 | TA | DT
A9F79640 | iC60N 1P+N 40A C | 98.9 | A | 1 | 1 | 6 | DIT 21 12 | TA | DT
A9F79650 | iC60N 1P+N 50A C | 200.92 | A | 1 | 1 | 6 | DIT 21 13 | TA | DT
A9F79663 | iC60N 1P+N 63A C | 207.41 | A | 1 | 1 | 6 | DIT 21 13 | TA | DT
A9F84101 | iC60H 1P 1A C | 56.14 | A | 1 | 1 | 12 | DIT 21 22 | ZM | DI
A9F84102 | iC60H 1P 2A C | 56.14 | A | 1 | 1 | 12 | DIT 21 22 | ZM | DI
A9F84103 | iC60H 1P 3A C | 56.14 | C | 1 | 1 | 12 | DIT 21 21 | ZM | DI
A9F84104 | iC60H 1P 4A C | 53.04 | A | 1 | 1 | 12 | DIT 21 22 | ZM | DI
A9F84170 | iC60H 1P 0,5A C | 60.86 | C | 1 | 1 | 12 | DIT 21 22 | ZM | DI
A9F84201 | iC60H 2P 1A C | 136.98 | A | 1 | 1 | 6 | DIT 21 22 | ZM | DI
A9F84202 | iC60H 2P 2A C | 137.73 | A | 1 | 1 | 6 | DIT 21 22 | ZM | DI
A9F84203 | iC60H 2P 3A C | 137.73 | A | 1 | 1 | 6 | DIT 21 22 | ZM | DI
A9F84204 | iC60H 2P 4A C | 130.29 | A | 1 | 1 | 6 | DIT 21 22 | ZM | DI
A9F84270 | iC60H 2P 0,5A C | 143.4 | A | 1 | 1 | 6 | DIT 21 22 | ZM | DI
A9F84301 | iC60H 3P 1A C | 210.32 | A | 1 | 1 | 4 | DIT 21 22 | ZM | DI
A9F84302 | iC60H 3P 2A C | 210.32 | C | 1 | 1 | 4 | DIT 21 22 | ZM | DI
A9F84303 | iC60H 3P 3A C | 210.32 | C | 1 | 1 | 4 | DIT 21 22 | ZM | DI
A9F84304 | iC60H 3P 4A C | 199.69 | C | 1 | 1 | 4 | DIT 21 22 | ZM | DI
A9F84370 | iC60H 3P 0,5A C | 219.56 | C | 1 | 1 | 4 | DIT 21 22 | ZM | DI
A9F84401 | iC60H 4P 1A C | 285.99 | C | 1 | 1 | 3 | DIT 21 22 | ZM | DI
A9F84402 | iC60H 4P 2A C | 285.99 | A | 1 | 1 | 3 | DIT 21 22 | ZM | DI
A9F84403 | iC60H 4P 3A C | 285.99 | C | 1 | 1 | 3 | DIT 21 22 | ZM | DI
A9F84404 | iC60H 4P 4A C | 271.8 | A | 1 | 1 | 3 | DIT 21 22 | ZM | DI
A9F84470 | iC60H 4P 0,5A C | 298.8 | C | 1 | 1 | 3 | DIT 21 22 | ZM | DI
A9F85101 | iC60H 1P 1A D | 68.58 | C | 1 | 1 | 12 | DIT 21 23 | ZM | DI
A9F85102 | iC60H 1P 2A D | 68.58 | C | 1 | 1 | 12 | DIT 21 23 | ZM | DI
A9F85103 | iC60H 1P 3A D | 68.58 | A | 1 | 1 | 12 | DIT 21 23 | ZM | DI
A9F85104 | iC60H 1P 4A D | 68.58 | C | 1 | 1 | 12 | DIT 21 23 | ZM | DI
A9F85106 | iC60H 1P 6A D | 59.7 | C | 1 | 1 | 12 | DIT 21 23 | ZM | DI
A9F85110 | iC60H 1P 10A D | 53.75 | C | 1 | 1 | 12 | DIT 21 23 | ZM | DI
A9F85116 | iC60H 1P 16A D | 54.78 | C | 1 | 1 | 12 | DIT 21 23 | ZM | DI
A9F85120 | iC60H 1P 20A D | 56.2 | C | 1 | 1 | 12 | DIT 21 23 | ZM | DI
A9F85125 | iC60H 1P 25A D | 57.35 | C | 1 | 1 | 12 | DIT 21 23 | ZM | DI
A9F85132 | iC60H 1P 32A D | 60.78 | C | 1 | 1 | 12 | DIT 21 23 | ZM | DI
A9F85140 | iC60H 1P 40A D | 70.62 | C | 1 | 1 | 12 | DIT 21 23 | ZM | DI
A9F85150 | iC60H 1P 50A D | 103.71 | C | 12 | 1 | 12 | DIT 21 23 | ZM | DI
A9F85163 | iC60H 1P 63A D | 134.79 | C | 1 | 1 | 12 | DIT 21 23 | ZM | DI
A9F85201 | iC60H 2P 1A D | 173.22 | A | 1 | 1 | 6 | DIT 21 23 | ZM | DI
A9F85202 | iC60H 2P 2A D | 173.22 | A | 1 | 1 | 6 | DIT 21 23 | ZM | DI
A9F85203 | iC60H 2P 3A D | 173.22 | A | 1 | 1 | 6 | DIT 21 23 | ZM | DI
A9F85204 | iC60H 2P 4A D | 173.22 | A | 1 | 1 | 6 | DIT 21 23 | ZM | DI
A9F85206 | iC60H 2P 6A D | 118.44 | A | 1 | 1 | 6 | DIT 21 23 | ZM | DI
A9F85210 | iC60H 2P 10A D | 108.31 | A | 1 | 1 | 6 | DIT 21 23 | ZM | DI
A9F85216 | iC60H 2P 16A D | 110.32 | A | 1 | 1 | 6 | DIT 21 23 | ZM | DI
A9F85220 | iC60H 2P 20A D | 113.62 | A | 1 | 1 | 6 | DIT 21 23 | ZM | DI
A9F85225 | iC60H 2P 25A D | 115.9 | A | 1 | 1 | 6 | DIT 21 23 | ZM | DI
A9F85232 | iC60H 2P 32A D | 122.76 | A | 1 | 1 | 6 | DIT 21 23 | ZM | DI
A9F85240 | iC60H 2P 40A D | 140.7 | A | 1 | 1 | 6 | DIT 21 23 | ZM | DI
A9F85250 | iC60H 2P 50A D | 206.07 | C | 1 | 1 | 6 | DIT 21 23 | ZM | DI
A9F85263 | iC60H 2P 63A D | 271.58 | C | 1 | 1 | 6 | DIT 21 23 | ZM | DI
A9F85301 | iC60H 3P 1A D | 264.12 | C | 4 | 1 | 4 | DIT 21 23 | ZM | DI
A9F85302 | iC60H 3P 2A D | 264.12 | C | 1 | 1 | 4 | DIT 21 23 | ZM | DI
A9F85303 | iC60H 3P 3A D | 264.12 | C | 1 | 1 | 4 | DIT 21 23 | ZM | DI
A9F85304 | iC60H 3P 4A D | 264.12 | C | 1 | 1 | 4 | DIT 21 23 | ZM | DI
A9F85306 | iC60H 3P 6A D | 178.07 | A | 1 | 1 | 4 | DIT 21 23 | ZM | DI
A9F85310 | iC60H 3P 10A D | 161.72 | A | 1 | 1 | 4 | DIT 21 23 | ZM | DI
A9F85316 | iC60H 3P 16A D | 164.81 | A | 1 | 1 | 4 | DIT 21 23 | ZM | DI
A9F85320 | iC60H 3P 20A D | 169.71 | A | 1 | 1 | 4 | DIT 21 23 | ZM | DI
A9F85325 | iC60H 3P 25A D | 172.92 | A | 1 | 1 | 4 | DIT 21 23 | ZM | DI
A9F85332 | iC60H 3P 32A D | 183.3 | A | 1 | 1 | 4 | DIT 21 23 | ZM | DI
A9F85340 | iC60H 3P 40A D | 211.38 | A | 1 | 1 | 4 | DIT 21 23 | ZM | DI
A9F85350 | iC60H 3P 50A D | 315.83 | C | 1 | 1 | 4 | DIT 21 23 | ZM | DI
A9F85363 | iC60H 3P 63A D | 397.09 | A | 1 | 1 | 4 | DIT 21 23 | ZM | DI
A9F85401 | iC60H 4P 1A D | 365.64 | C | 1 | 1 | 3 | DIT 21 23 | ZM | DI
A9F85402 | iC60H 4P 2A D | 365.64 | C | 1 | 1 | 3 | DIT 21 23 | ZM | DI
A9F85403 | iC60H 4P 3A D | 365.64 | C | 3 | 1 | 3 | DIT 21 23 | ZM | DI
A9F85404 | iC60H 4P 4A D | 365.64 | C | 1 | 1 | 3 | DIT 21 23 | ZM | DI
A9F85406 | iC60H 4P 6A D | 238.78 | A | 1 | 1 | 3 | DIT 21 23 | ZM | DI
A9F85410 | iC60H 4P 10A D | 222.93 | C | 1 | 1 | 3 | DIT 21 23 | ZM | DI
A9F85416 | iC60H 4P 16A D | 227.31 | A | 1 | 1 | 3 | DIT 21 23 | ZM | DI
A9F85420 | iC60H 4P 20A D | 234.04 | A | 1 | 1 | 3 | DIT 21 23 | ZM | DI
A9F85425 | iC60H 4P 25A D | 238.36 | A | 1 | 1 | 3 | DIT 21 23 | ZM | DI
A9F85432 | iC60H 4P 32A D | 252.65 | A | 1 | 1 | 3 | DIT 21 23 | ZM | DI
A9F85440 | iC60H 4P 40A D | 284.43 | A | 1 | 1 | 3 | DIT 21 23 | ZM | DI
A9F85450 | iC60H 4P 50A D | 409.92 | A | 1 | 1 | 3 | DIT 21 23 | ZM | DI
A9F85463 | iC60H 4P 63A D | 538.51 | A | 1 | 1 | 3 | DIT 21 23 | ZM | DI
A9F88106 | iC60H 1P 6A B | 56.2 | C | 1 | 1 | 12 | DIT 21 21 | ZM | DI
A9F88110 | iC60H 1P 10A B | 50.86 | A | 1 | 1 | 12 | DIT 21 21 | ZM | DI
A9F88116 | iC60H 1P 16A B | 51.79 | C | 1 | 1 | 12 | DIT 21 21 | ZM | DI
A9F88120 | iC60H 1P 20A B | 53.18 | C | 1 | 1 | 12 | DIT 21 21 | ZM | DI
A9F88125 | iC60H 1P 25A B | 54.41 | C | 1 | 1 | 12 | DIT 21 21 | ZM | DI
A9F88132 | iC60H 1P 32A B | 57.62 | C | 1 | 1 | 12 | DIT 21 21 | ZM | DI
A9F88140 | iC60H 1P 40A B | 66.54 | C | 1 | 1 | 12 | DIT 21 21 | ZM | DI
A9F88150 | iC60H 1P 50A B | 87.5 | C | 1 | 1 | 12 | DIT 21 21 | ZM | DI
A9F88163 | iC60H 1P 63A B | 92.77 | C | 1 | 1 | 12 | DIT 21 21 | ZM | DI
A9F88206 | iC60H 2P 6A B | 111.97 | C | 1 | 1 | 6 | DIT 21 21 | ZM | DI
A9F88210 | iC60H 2P 10A B | 102.45 | A | 1 | 1 | 6 | DIT 21 21 | ZM | DI
A9F88216 | iC60H 2P 16A B | 104.33 | A | 1 | 1 | 6 | DIT 21 21 | ZM | DI
A9F88220 | iC60H 2P 20A B | 107.46 | C | 1 | 1 | 6 | DIT 21 21 | ZM | DI
A9F88225 | iC60H 2P 25A B | 109.55 | C | 1 | 1 | 6 | DIT 21 21 | ZM | DI
A9F88232 | iC60H 2P 32A B | 116.09 | C | 1 | 1 | 6 | DIT 21 21 | ZM | DI
A9F88240 | iC60H 2P 40A B | 132.96 | C | 1 | 1 | 6 | DIT 21 21 | ZM | DI
A9F88250 | iC60H 2P 50A B | 177.39 | C | 1 | 1 | 6 | DIT 21 21 | ZM | DI
A9F88263 | iC60H 2P 63A B | 188 | C | 1 | 1 | 6 | DIT 21 21 | ZM | DI
A9F88306 | iC60H 3P 6A B | 167.38 | C | 1 | 1 | 4 | DIT 21 21 | ZM | DI
A9F88310 | iC60H 3P 10A B | 153 | C | 1 | 1 | 4 | DIT 21 21 | ZM | DI
A9F88316 | iC60H 3P 16A B | 155.96 | C | 1 | 1 | 4 | DIT 21 21 | ZM | DI
A9F88320 | iC60H 3P 20A B | 160.57 | C | 1 | 1 | 4 | DIT 21 21 | ZM | DI
A9F88325 | iC60H 3P 25A B | 163.78 | C | 1 | 1 | 4 | DIT 21 21 | ZM | DI
A9F88332 | iC60H 3P 32A B | 173.37 | C | 1 | 1 | 4 | DIT 21 21 | ZM | DI
A9F88340 | iC60H 3P 40A B | 200.19 | C | 1 | 1 | 4 | DIT 21 21 | ZM | DI
A9F88350 | iC60H 3P 50A B | 287.56 | C | 1 | 1 | 4 | DIT 21 21 | ZM | DI
A9F88363 | iC60H 3P 63A B | 304.95 | C | 1 | 1 | 4 | DIT 21 21 | ZM | DI
A9F88406 | iC60H 4P 6A B | 225.98 | C | 1 | 1 | 3 | DIT 21 21 | ZM | DI
A9F88410 | iC60H 4P 10A B | 210.94 | C | 1 | 1 | 3 | DIT 21 21 | ZM | DI
A9F88416 | iC60H 4P 16A B | 215.24 | C | 1 | 1 | 3 | DIT 21 21 | ZM | DI
A9F88420 | iC60H 4P 20A B | 221.38 | C | 1 | 1 | 3 | DIT 21 21 | ZM | DI
A9F88425 | iC60H 4P 25A B | 225.77 | C | 1 | 1 | 3 | DIT 21 21 | ZM | DI
A9F88432 | iC60H 4P 32A B | 239.3 | C | 1 | 1 | 3 | DIT 21 21 | ZM | DI
A9F88440 | iC60H 4P 40A B | 268.88 | C | 1 | 1 | 3 | DIT 21 21 | ZM | DI
A9F88450 | iC60H 4P 50A B | 396.6 | C | 1 | 1 | 3 | DIT 21 21 | ZM | DI
A9F88463 | iC60H 4P 63A B | 420.35 | C | 1 | 1 | 3 | DIT 21 21 | ZM | DI
A9F89106 | iC60H 1P 6A C | 47.83 | A | 1 | 1 | 12 | DIT 21 22 | ZM | DI
A9F89110 | iC60H 1P 10A C | 44.27 | A | 1 | 1 | 12 | DIT 21 22 | ZM | DI
A9F89116 | iC60H 1P 16A C | 44.27 | C | 1 | 1 | 12 | DIT 21 22 | ZM | DI
A9F89120 | iC60H 1P 20A C | 46.39 | C | 1 | 1 | 12 | DIT 21 22 | ZM | DI
A9F89125 | iC60H 1P 25A C | 47.35 | A | 1 | 1 | 12 | DIT 21 22 | ZM | DI
A9F89132 | iC60H 1P 32A C | 49.7 | A | 1 | 1 | 12 | DIT 21 22 | ZM | DI
A9F89140 | iC60H 1P 40A C | 58.17 | C | 1 | 1 | 12 | DIT 21 22 | ZM | DI
A9F89150 | iC60H 1P 50A C | 76.16 | C | 1 | 1 | 12 | DIT 21 22 | ZM | DI
A9F89163 | iC60H 1P 63A C | 81.24 | C | 1 | 1 | 12 | DIT 21 22 | ZM | DI
A9F89206 | iC60H 2P 6A C | 97.76 | A | 1 | 1 | 6 | DIT 21 22 | ZM | DI
A9F89210 | iC60H 2P 10A C | 89.44 | A | 1 | 1 | 6 | DIT 21 22 | ZM | DI
A9F89216 | iC60H 2P 16A C | 91.24 | A | 1 | 1 | 6 | DIT 21 22 | ZM | DI
A9F89220 | iC60H 2P 20A C | 93.93 | A | 1 | 1 | 6 | DIT 21 22 | ZM | DI
A9F89225 | iC60H 2P 25A C | 95.58 | A | 1 | 1 | 6 | DIT 21 22 | ZM | DI
A9F89232 | iC60H 2P 32A C | 101.36 | A | 1 | 1 | 6 | DIT 21 22 | ZM | DI
A9F89240 | iC60H 2P 40A C | 116.38 | A | 1 | 1 | 6 | DIT 21 22 | ZM | DI
A9F89250 | iC60H 2P 50A C | 154.33 | A | 1 | 1 | 6 | DIT 21 22 | ZM | DI
A9F89263 | iC60H 2P 63A C | 164.45 | A | 1 | 1 | 6 | DIT 21 22 | ZM | DI
A9F89306 | iC60H 3P 6A C | 147.17 | A | 1 | 1 | 4 | DIT 21 22 | ZM | DI
A9F89310 | iC60H 3P 10A C | 133.93 | A | 1 | 1 | 4 | DIT 21 22 | ZM | DI
A9F89316 | iC60H 3P 16A C | 136.5 | A | 1 | 1 | 4 | DIT 21 22 | ZM | DI
A9F89320 | iC60H 3P 20A C | 140.46 | A | 1 | 1 | 4 | DIT 21 22 | ZM | DI
A9F89325 | iC60H 3P 25A C | 143.18 | A | 1 | 1 | 4 | DIT 21 22 | ZM | DI
A9F89332 | iC60H 3P 32A C | 151.76 | A | 1 | 1 | 4 | DIT 21 22 | ZM | DI
A9F89340 | iC60H 3P 40A C | 175.03 | A | 1 | 1 | 4 | DIT 21 22 | ZM | DI
A9F89350 | iC60H 3P 50A C | 246.35 | A | 1 | 1 | 4 | DIT 21 22 | ZM | DI
A9F89363 | iC60H 3P 63A C | 266.8 | A | 1 | 1 | 4 | DIT 21 22 | ZM | DI
A9F89406 | iC60H 4P 6A C | 197.34 | A | 1 | 1 | 3 | DIT 21 22 | ZM | DI
A9F89410 | iC60H 4P 10A C | 184.55 | A | 1 | 1 | 3 | DIT 21 22 | ZM | DI
A9F89416 | iC60H 4P 16A C | 188.27 | A | 1 | 1 | 3 | DIT 21 22 | ZM | DI
A9F89420 | iC60H 4P 20A C | 193.69 | A | 1 | 1 | 3 | DIT 21 22 | ZM | DI
A9F89425 | iC60H 4P 25A C | 197.34 | A | 1 | 1 | 3 | DIT 21 22 | ZM | DI
A9F89432 | iC60H 4P 32A C | 209.3 | A | 1 | 1 | 3 | DIT 21 22 | ZM | DI
A9F89440 | iC60H 4P 40A C | 235.29 | A | 1 | 1 | 3 | DIT 21 22 | ZM | DI
A9F89450 | iC60H 4P 50A C | 336.81 | A | 1 | 1 | 3 | DIT 21 22 | ZM | DI
A9F89463 | iC60H 4P 63A C | 366.02 | A | 1 | 1 | 3 | DIT 21 22 | ZM | DI
A9F90204 | iC60LMA 2P 4A MA | 216.86 | C | 1 | 1 | 6 | DIT 21 27 | ZM | DI
A9F90210 | iC60LMA 2P 10A MA | 214.75 | C | 1 | 1 | 6 | DIT 21 27 | ZM | DI
A9F90216 | iC60LMA 2P 16A MA | 223.26 | A | 1 | 1 | 6 | DIT 21 27 | ZM | DI
A9F90225 | iC60LMA 2P 25A MA | 227.48 | A | 1 | 1 | 6 | DIT 21 27 | ZM | DI
A9F90240 | iC60LMA 2P 40A MA | 234.36 | C | 1 | 1 | 6 | DIT 21 27 | ZM | DI
A9F90272 | iC60LMA 2P 1,6A MA | 216.86 | C | 1 | 1 | 6 | DIT 21 27 | ZM | DI
A9F90273 | iC60LMA 2P 2,5A MA | 216.86 | C | 1 | 1 | 6 | DIT 21 27 | ZM | DI
A9F90276 | iC60LMA 2P 6,3A MA | 216.86 | C | 1 | 1 | 6 | DIT 21 27 | ZM | DI
A9F90282 | iC60LMA 2P 12.5A MA | 216.86 | C | 1 | 1 | 6 | DIT 21 27 | ZM | DI
A9F90304 | iC60LMA 3P 4A MA | 322.72 | A | 1 | 1 | 4 | DIT 21 27 | ZM | DI
A9F90310 | iC60LMA 3P 10A MA | 319.63 | C | 1 | 1 | 4 | DIT 21 27 | ZM | DI
A9F90316 | iC60LMA 3P 16A MA | 332.11 | C | 1 | 1 | 4 | DIT 21 27 | ZM | DI
A9F90325 | iC60LMA 3P 25A MA | 338.51 | A | 1 | 1 | 4 | DIT 21 27 | ZM | DI
A9F90340 | iC60LMA 3P 40A MA | 348.47 | C | 1 | 1 | 4 | DIT 21 27 | ZM | DI
A9F90372 | iC60LMA 3P 1,6A MA | 322.72 | C | 1 | 1 | 4 | DIT 21 27 | ZM | DI
A9F90373 | iC60LMA 3P 2,5A MA | 322.72 | C | 1 | 1 | 4 | DIT 21 27 | ZM | DI
A9F90376 | iC60LMA 3P 6,3A MA | 322.72 | C | 1 | 1 | 4 | DIT 21 27 | ZM | DI
A9F90382 | iC60LMA 3P 12.5A MA | 322.72 | C | 1 | 1 | 4 | DIT 21 27 | ZM | DI
A9F92102 | iC60L 1P 2A Z | 117.99 | A | 1 | 1 | 12 | DIT 21 26 | ZM | DI
A9F92103 | iC60L 1P 3A Z | 117.99 | A | 1 | 1 | 12 | DIT 21 26 | ZM | DI
A9F92104 | iC60L 1P 4A Z | 117.99 | C | 1 | 1 | 12 | DIT 21 26 | ZM | DI
A9F92106 | iC60L 1P 6A Z | 117.99 | A | 1 | 1 | 12 | DIT 21 26 | ZM | DI
A9F92110 | iC60L 1P 10A Z | 112.74 | C | 1 | 1 | 12 | DIT 21 26 | ZM | DI
A9F92116 | iC60L 1P 16A Z | 114.85 | C | 1 | 1 | 12 | DIT 21 26 | ZM | DI
A9F92120 | iC60L 1P 20A Z | 118.44 | C | 1 | 1 | 12 | DIT 21 26 | ZM | DI
A9F92125 | iC60L 1P 25A Z | 120.57 | C | 1 | 1 | 12 | DIT 21 26 | ZM | DI
A9F92132 | iC60L 1P 32A Z | 127.86 | C | 1 | 1 | 12 | DIT 21 26 | ZM | DI
A9F92140 | iC60L 1P 40A Z | 147.26 | C | 1 | 1 | 12 | DIT 21 26 | ZM | DI
A9F92172 | iC60L 1P 1,6A Z | 117.99 | C | 1 | 1 | 12 | DIT 21 26 | ZM | DI
A9F92202 | iC60L 2P 2A Z | 300.79 | A | 1 | 1 | 6 | DIT 21 26 | ZM | DI
A9F92203 | iC60L 2P 3A Z | 300.79 | C | 1 | 1 | 6 | DIT 21 26 | ZM | DI
A9F92204 | iC60L 2P 4A Z | 300.79 | C | 1 | 1 | 6 | DIT 21 26 | ZM | DI
A9F92206 | iC60L 2P 6A Z | 300.79 | A | 1 | 1 | 6 | DIT 21 26 | ZM | DI
A9F92210 | iC60L 2P 10A Z | 237.44 | C | 1 | 1 | 6 | DIT 21 26 | ZM | DI
A9F92216 | iC60L 2P 16A Z | 241.96 | A | 1 | 1 | 6 | DIT 21 26 | ZM | DI
A9F92220 | iC60L 2P 20A Z | 249.31 | C | 1 | 1 | 6 | DIT 21 26 | ZM | DI
A9F92225 | iC60L 2P 25A Z | 253.74 | C | 1 | 1 | 6 | DIT 21 26 | ZM | DI
A9F92232 | iC60L 2P 32A Z | 269.05 | C | 1 | 1 | 6 | DIT 21 26 | ZM | DI
A9F92240 | iC60L 2P 40A Z | 283.48 | C | 1 | 1 | 6 | DIT 21 26 | ZM | DI
A9F92272 | iC60L 2P 1,6A Z | 300.79 | C | 1 | 1 | 6 | DIT 21 26 | ZM | DI
A9F92302 | iC60L 3P 2A Z | 442.66 | A | 1 | 1 | 4 | DIT 21 26 | ZM | DI
A9F92303 | iC60L 3P 3A Z | 442.66 | C | 1 | 1 | 4 | DIT 21 26 | ZM | DI
A9F92304 | iC60L 3P 4A Z | 442.66 | C | 1 | 1 | 4 | DIT 21 26 | ZM | DI
A9F92306 | iC60L 3P 6A Z | 442.66 | C | 1 | 1 | 4 | DIT 21 26 | ZM | DI
A9F92310 | iC60L 3P 10A Z | 349.47 | C | 1 | 1 | 4 | DIT 21 26 | ZM | DI
A9F92316 | iC60L 3P 16A Z | 356.13 | C | 1 | 1 | 4 | DIT 21 26 | ZM | DI
A9F92320 | iC60L 3P 20A Z | 366.55 | C | 1 | 1 | 4 | DIT 21 26 | ZM | DI
A9F92325 | iC60L 3P 25A Z | 373.5 | C | 1 | 1 | 4 | DIT 21 26 | ZM | DI
A9F92332 | iC60L 3P 32A Z | 395.92 | C | 1 | 1 | 4 | DIT 21 26 | ZM | DI
A9F92340 | iC60L 3P 40A Z | 414.25 | C | 1 | 1 | 4 | DIT 21 26 | ZM | DI
A9F92372 | iC60L 3P 1,6A Z | 442.66 | C | 1 | 1 | 4 | DIT 21 26 | ZM | DI
A9F92402 | iC60L 4P 2A Z | 609.3 | C | 1 | 1 | 3 | DIT 21 26 | ZM | DI
A9F92403 | iC60L 4P 3A Z | 609.3 | C | 1 | 1 | 3 | DIT 21 26 | ZM | DI
A9F92404 | iC60L 4P 4A Z | 609.3 | C | 1 | 1 | 3 | DIT 21 26 | ZM | DI
A9F92406 | iC60L 4P 6A Z | 531.24 | C | 1 | 1 | 3 | DIT 21 26 | ZM | DI
A9F92410 | iC60L 4P 10A Z | 480.9 | C | 1 | 1 | 3 | DIT 21 26 | ZM | DI
A9F92416 | iC60L 4P 16A Z | 490.22 | C | 1 | 1 | 3 | DIT 21 26 | ZM | DI
A9F92420 | iC60L 4P 20A Z | 504.73 | C | 1 | 1 | 3 | DIT 21 26 | ZM | DI
A9F92425 | iC60L 4P 25A Z | 514.29 | C | 1 | 1 | 3 | DIT 21 26 | ZM | DI
A9F92432 | iC60L 4P 32A Z | 545.12 | C | 1 | 1 | 3 | DIT 21 26 | ZM | DI
A9F92440 | iC60L 4P 40A Z | 582.59 | C | 1 | 1 | 3 | DIT 21 26 | ZM | DI
A9F92472 | iC60L 4P 1,6A Z | 609.3 | C | 1 | 1 | 3 | DIT 21 26 | ZM | DI
A9F93106 | iC60L 1P 6A B | 98.17 | C | 1 | 1 | 12 | DIT 21 24 | ZM | DI
A9F93110 | iC60L 1P 10A B | 86.09 | C | 1 | 1 | 12 | DIT 21 24 | ZM | DI
A9F93116 | iC60L 1P 16A B | 87.74 | C | 1 | 1 | 12 | DIT 21 24 | ZM | DI
A9F93120 | iC60L 1P 20A B | 90.27 | C | 1 | 1 | 12 | DIT 21 24 | ZM | DI
A9F93125 | iC60L 1P 25A B | 95.53 | C | 1 | 1 | 12 | DIT 21 24 | ZM | DI
A9F93132 | iC60L 1P 32A B | 101.3 | C | 1 | 1 | 12 | DIT 21 24 | ZM | DI
A9F93140 | iC60L 1P 40A B | 102.92 | C | 1 | 1 | 12 | DIT 21 24 | ZM | DI
A9F93206 | iC60L 2P 6A B | 256.96 | C | 1 | 1 | 6 | DIT 21 24 | ZM | DI
A9F93210 | iC60L 2P 10A B | 224.57 | C | 1 | 1 | 6 | DIT 21 24 | ZM | DI
A9F93216 | iC60L 2P 16A B | 228.95 | C | 1 | 1 | 6 | DIT 21 24 | ZM | DI
A9F93220 | iC60L 2P 20A B | 235.56 | C | 1 | 1 | 6 | DIT 21 24 | ZM | DI
A9F93225 | iC60L 2P 25A B | 248.8 | C | 1 | 1 | 6 | DIT 21 24 | ZM | DI
A9F93232 | iC60L 2P 32A B | 263.72 | C | 1 | 1 | 6 | DIT 21 24 | ZM | DI
A9F93240 | iC60L 2P 40A B | 268.11 | C | 1 | 1 | 6 | DIT 21 24 | ZM | DI
A9F93306 | iC60L 3P 6A B | 369.46 | C | 1 | 1 | 4 | DIT 21 24 | ZM | DI
A9F93310 | iC60L 3P 10A B | 334.53 | C | 1 | 1 | 4 | DIT 21 24 | ZM | DI
A9F93316 | iC60L 3P 16A B | 340.96 | C | 1 | 1 | 4 | DIT 21 24 | ZM | DI
A9F93320 | iC60L 3P 20A B | 350.75 | C | 1 | 1 | 4 | DIT 21 24 | ZM | DI
A9F93325 | iC60L 3P 25A B | 369.67 | C | 1 | 1 | 4 | DIT 21 24 | ZM | DI
A9F93332 | iC60L 3P 32A B | 391.91 | C | 1 | 1 | 4 | DIT 21 24 | ZM | DI
A9F93340 | iC60L 3P 40A B | 396.5 | C | 1 | 1 | 4 | DIT 21 24 | ZM | DI
A9F93406 | iC60L 4P 6A B | 508.38 | C | 1 | 1 | 3 | DIT 21 24 | ZM | DI
A9F93410 | iC60L 4P 10A B | 460 | C | 1 | 1 | 3 | DIT 21 24 | ZM | DI
A9F93416 | iC60L 4P 16A B | 468.96 | A | 1 | 1 | 3 | DIT 21 24 | ZM | DI
A9F93420 | iC60L 4P 20A B | 482.77 | C | 1 | 1 | 3 | DIT 21 24 | ZM | DI
A9F93425 | iC60L 4P 25A B | 510.72 | A | 1 | 1 | 3 | DIT 21 24 | ZM | DI
A9F93432 | iC60L 4P 32A B | 541.53 | C | 1 | 1 | 3 | DIT 21 24 | ZM | DI
A9F93440 | iC60L 4P 40A B | 557.04 | C | 1 | 1 | 3 | DIT 21 24 | ZM | DI
A9F94101 | iC60L 1P 1A C | 102.38 | C | 1 | 1 | 12 | DIT 21 25 | ZM | DI
A9F94102 | iC60L 1P 2A C | 102.38 | C | 1 | 1 | 12 | DIT 21 25 | ZM | DI
A9F94103 | iC60L 1P 3A C | 102.38 | C | 1 | 1 | 12 | DIT 21 25 | ZM | DI
A9F94104 | iC60L 1P 4A C | 102.38 | C | 1 | 1 | 12 | DIT 21 25 | ZM | DI
A9F94106 | iC60L 1P 6A C | 89.29 | A | 1 | 1 | 12 | DIT 21 25 | ZM | DI
A9F94110 | iC60L 1P 10A C | 78.15 | C | 1 | 1 | 12 | DIT 21 25 | ZM | DI
A9F94116 | iC60L 1P 16A C | 79.58 | C | 1 | 1 | 12 | DIT 21 25 | ZM | DI
A9F94120 | iC60L 1P 20A C | 82.09 | C | 1 | 1 | 12 | DIT 21 25 | ZM | DI
A9F94125 | iC60L 1P 25A C | 86.7 | C | 1 | 1 | 12 | DIT 21 25 | ZM | DI
A9F94132 | iC60L 1P 32A C | 91.85 | C | 1 | 1 | 12 | DIT 21 25 | ZM | DI
A9F94140 | iC60L 1P 40A C | 93.62 | C | 1 | 1 | 12 | DIT 21 25 | ZM | DI
A9F94201 | iC60L 2P 1A C | 267.08 | C | 1 | 1 | 6 | DIT 21 25 | ZM | DI
A9F94202 | iC60L 2P 2A C | 267.08 | A | 1 | 1 | 6 | DIT 21 25 | ZM | DI
A9F94203 | iC60L 2P 3A C | 267.08 | A | 1 | 1 | 6 | DIT 21 25 | ZM | DI
A9F94204 | iC60L 2P 4A C | 267.08 | A | 1 | 1 | 6 | DIT 21 25 | ZM | DI
A9F94206 | iC60L 2P 6A C | 233.55 | A | 1 | 1 | 6 | DIT 21 25 | ZM | DI
A9F94210 | iC60L 2P 10A C | 204.25 | A | 1 | 1 | 6 | DIT 21 25 | ZM | DI
A9F94216 | iC60L 2P 16A C | 208.21 | A | 1 | 1 | 6 | DIT 21 25 | ZM | DI
A9F94220 | iC60L 2P 20A C | 214.2 | A | 1 | 1 | 6 | DIT 21 25 | ZM | DI
A9F94225 | iC60L 2P 25A C | 226.28 | A | 1 | 1 | 6 | DIT 21 25 | ZM | DI
A9F94232 | iC60L 2P 32A C | 239.98 | A | 1 | 1 | 6 | DIT 21 25 | ZM | DI
A9F94240 | iC60L 2P 40A C | 243.56 | C | 1 | 1 | 6 | DIT 21 25 | ZM | DI
A9F94301 | iC60L 3P 1A C | 385.02 | C | 1 | 1 | 4 | DIT 21 25 | ZM | DI
A9F94302 | iC60L 3P 2A C | 385.02 | C | 1 | 1 | 4 | DIT 21 25 | ZM | DI
A9F94303 | iC60L 3P 3A C | 385.02 | C | 1 | 1 | 4 | DIT 21 25 | ZM | DI
A9F94304 | iC60L 3P 4A C | 385.02 | C | 1 | 1 | 4 | DIT 21 25 | ZM | DI
A9F94306 | iC60L 3P 6A C | 335.79 | A | 1 | 1 | 4 | DIT 21 25 | ZM | DI
A9F94310 | iC60L 3P 10A C | 303.8 | A | 1 | 1 | 4 | DIT 21 25 | ZM | DI
A9F94316 | iC60L 3P 16A C | 309.71 | A | 1 | 1 | 4 | DIT 21 25 | ZM | DI
A9F94320 | iC60L 3P 20A C | 318.69 | C | 1 | 1 | 4 | DIT 21 25 | ZM | DI
A9F94325 | iC60L 3P 25A C | 335.79 | C | 1 | 1 | 4 | DIT 21 25 | ZM | DI
A9F94332 | iC60L 3P 32A C | 356 | A | 1 | 1 | 4 | DIT 21 25 | ZM | DI
A9F94340 | iC60L 3P 40A C | 360.32 | C | 1 | 1 | 4 | DIT 21 25 | ZM | DI
A9F94401 | iC60L 4P 1A C | 529.9 | C | 1 | 1 | 3 | DIT 21 25 | ZM | DI
A9F94402 | iC60L 4P 2A C | 529.9 | A | 1 | 1 | 3 | DIT 21 25 | ZM | DI
A9F94403 | iC60L 4P 3A C | 529.9 | C | 1 | 1 | 3 | DIT 21 25 | ZM | DI
A9F94404 | iC60L 4P 4A C | 529.9 | C | 1 | 1 | 3 | DIT 21 25 | ZM | DI
A9F94406 | iC60L 4P 6A C | 462.24 | C | 1 | 1 | 3 | DIT 21 25 | ZM | DI
A9F94410 | iC60L 4P 10A C | 418.33 | A | 1 | 1 | 3 | DIT 21 25 | ZM | DI
A9F94416 | iC60L 4P 16A C | 426.7 | A | 1 | 1 | 3 | DIT 21 25 | ZM | DI
A9F94420 | iC60L 4P 20A C | 439.02 | A | 1 | 1 | 3 | DIT 21 25 | ZM | DI
A9F94425 | iC60L 4P 25A C | 464.19 | A | 1 | 1 | 3 | DIT 21 25 | ZM | DI
A9F94432 | iC60L 4P 32A C | 492.02 | A | 1 | 1 | 3 | DIT 21 25 | ZM | DI
A9F94440 | iC60L 4P 40A C | 506.55 | A | 1 | 1 | 3 | DIT 21 25 | ZM | DI
A9HPKL10 | Clips bloqueo instal. Pragma VDIS 125A | 10.15 | NC | 1 | 1 |  | DIT 67 42 | DI | DR
A9K17106 | iK60N 1P 6A C | 31.03 | A | 1 | 1 | 12 | DIT 24 09 | RA | DR
A9K17110 | iK60N 1P 10A C | 14.19 | A | 1 | 1 | 12 | DIT 24 09 | RA | DR
A9K17116 | iK60N 1P 16A C | 14.45 | A | 1 | 1 | 12 | DIT 24 09 | RA | DR
A9K17120 | iK60N 1P 20A C | 15.01 | A | 1 | 1 | 12 | DIT 24 09 | RA | DR
A9K17125 | iK60N 1P 25A C | 15.26 | A | 1 | 1 | 12 | DIT 24 09 | RA | DR
A9K17132 | iK60N 1P 32A C | 32.47 | A | 1 | 1 | 12 | DIT 24 09 | RA | DR
A9K17206 | iK60N 2P 6A C | 67.09 | A | 1 | 1 | 6 | DIT 24 09 | RA | DR
A9K17210 | iK60N 2P 10A C | 32.47 | A | 1 | 1 | 6 | DIT 24 09 | RA | DR
A9K17216 | iK60N 2P 16A C | 32.99 | A | 1 | 1 | 6 | DIT 24 09 | RA | DR
A9K17220 | iK60N 2P 20A C | 34.05 | A | 1 | 1 | 6 | DIT 24 09 | RA | DR
A9K17225 | iK60N 2P 25A C | 34.52 | A | 1 | 1 | 6 | DIT 24 09 | RA | DR
A9K17232 | iK60N 2P 32A C | 66 | A | 1 | 1 | 6 | DIT 24 09 | RA | DR
A9K17306 | iK60N 3P 6A C | 105.67 | A | 1 | 1 | 4 | DIT 24 10 | RK | DG
A9K17310 | iK60N 3P 10A C | 98.81 | A | 1 | 1 | 4 | DIT 24 10 | RK | DG
A9K17316 | iK60N 3P 16A C | 100.81 | A | 1 | 1 | 4 | DIT 24 10 | RK | DG
A9K17320 | iK60N 3P 20A C | 103.68 | A | 1 | 1 | 4 | DIT 24 10 | RK | DG
A9K17325 | iK60N 3P 25A C | 105.67 | A | 1 | 1 | 4 | DIT 24 10 | RK | DG
A9K17332 | iK60N 3P 32A C | 111.97 | A | 1 | 1 | 4 | DIT 24 10 | RK | DG
A9K17406 | iK60N 4P 6A C | 144.57 | A | 1 | 1 | 3 | DIT 24 10 | RK | DG
A9K17410 | iK60N 4P 10A C | 139.78 | A | 1 | 1 | 3 | DIT 24 10 | RK | DG
A9K17416 | iK60N 4P 16A C | 141.4 | A | 1 | 1 | 3 | DIT 24 10 | RK | DG
A9K17420 | iK60N 4P 20A C | 145.39 | A | 1 | 1 | 3 | DIT 24 10 | RK | DG
A9K17425 | iK60N 4P 25A C | 150.77 | A | 1 | 1 | 3 | DIT 24 10 | RK | DG
A9K17432 | iK60N 4P 32A C | 157.23 | A | 1 | 1 | 3 | DIT 24 10 | RK | DG
A9K17606 | iK60N 1P+N 6A C | 59.31 | A | 1 | 1 | 6 | DIT 24 09 | RA | DR
A9K17610 | iK60N 1P+N 10A C | 24.49 | A | 1 | 1 | 6 | DIT 24 09 | RA | DR
A9K17616 | iK60N 1P+N 16A C | 24.94 | A | 1 | 1 | 6 | DIT 24 09 | RA | DR
A9K17620 | iK60N 1P+N 20A C | 25.54 | A | 1 | 1 | 6 | DIT 24 09 | RA | DR
A9K17625 | iK60N 1P+N 25A C | 26.16 | A | 1 | 1 | 6 | DIT 24 09 | RA | DR
A9K17632 | iK60N 1P+N 32A C | 57.96 | A | 1 | 1 | 6 | DIT 24 09 | RA | DR
A9K24101 | iK60N 1P 1A C | 37.09 | C | 1 | 1 | 12 | DIT 24 09 | RA | DR
A9K24102 | iK60N 1P 2A C | 35.75 | C | 1 | 1 | 12 | DIT 24 09 | RA | DR
A9K24103 | iK60N 1P 3A C | 37.09 | C | 1 | 1 | 12 | DIT 24 09 | RA | DR
A9K24104 | iK60N 1P 4A C | 37.09 | C | 1 | 1 | 12 | DIT 24 09 | RA | DR
A9K24140 | iK60N 1P 40A C | 40.79 | A | 1 | 1 | 12 | DIT 24 09 | RA | DR
A9K24150 | ACTI9 IK60N 1P 50A C MINIATURE CIRCUIT B | 84.49 | A | 12 | 1 | 12 | DIT 24 09 | RA | DR
A9K24163 | ACTI9 IK60N 1P 63A C MINIATURE CIRCUIT B | 92.52 | A | 12 | 1 | 12 | DIT 24 09 | RA | DR
A9K24201 | iK60N 2P 1A C | 79.65 | C | 1 | 1 | 6 | DIT 24 09 | RA | DR
A9K24202 | iK60N 2P 2A C | 79.65 | A | 1 | 1 | 6 | DIT 24 09 | RA | DR
A9K24203 | iK60N 2P 3A C | 79.65 | C | 1 | 1 | 6 | DIT 24 09 | RA | DR
A9K24204 | iK60N 2P 4A C | 79.65 | A | 1 | 1 | 6 | DIT 24 09 | RA | DR
A9K24240 | iK60N 2P 40A C | 85.84 | A | 1 | 1 | 6 | DIT 24 09 | RA | DR
A9K24250 | ACTI9 IK60N 2P 50A C MINIATURE CIRCUIT B | 173.63 | A | 1 | 1 | 6 | DIT 24 09 | RA | DR
A9K24263 | ACTI9 IK60N 2P 63A C MINIATURE CIRCUIT B | 185.56 | A | 1 | 1 | 6 | DIT 24 09 | RA | DR
A9K24340 | iK60N 3P 40A C | 134.52 | A | 1 | 1 | 4 | DIT 24 10 | RK | DG
A9K24350 | iK60N 3P 50A C | 297.01 | A | 1 | 1 | 4 | DIT 24 10 | RK | DG
A9K24363 | iK60N 3P 63A C | 311.88 | A | 1 | 1 | 4 | DIT 24 10 | RK | DG
A9K24440 | iK60N 4P 40A C | 186.57 | A | 1 | 1 | 3 | DIT 24 10 | RK | DG
A9K24450 | iK60N 4P 50A C | 398.79 | A | 1 | 1 | 3 | DIT 24 10 | RK | DG
A9K24463 | iK60N 4P 63A C | 423.55 | A | 1 | 1 | 3 | DIT 24 10 | RK | DG
A9K24601 | iK60N 1P+N 1A C | 70.73 | C | 1 | 1 | 6 | DIT 24 09 | RA | DR
A9K24602 | iK60N 1P+N 2A C | 70.73 | C | 1 | 1 | 6 | DIT 24 09 | RA | DR
A9K24603 | iK60N 1P+N 3A C | 70.73 | C | 1 | 1 | 6 | DIT 24 09 | RA | DR
A9K24604 | iK60N 1P+N 4A C | 70.73 | C | 1 | 1 | 6 | DIT 24 09 | RA | DR
A9K24640 | iK60N 1P+N 40A C | 77.92 | A | 1 | 1 | 6 | DIT 24 09 | RA | DR
A9K24650 | iK60N 1P+N 50A C | 168.35 | A | 1 | 1 | 6 | DIT 24 09 | RA | DR
A9K24663 | iK60N 1P+N 63A C | 173.8 | A | 1 | 1 | 6 | DIT 24 09 | RA | DR
A9K24706 | iK60N 3P+N 6A C | 137.33 | A | 1 | 1 | 3 | DIT 24 10 | RK | DG
A9K24710 | iK60N 3P+N10A C | 132.79 | A | 1 | 1 | 3 | DIT 24 10 | RK | DG
A9K24716 | iK60N 3P+N 16A C | 134.31 | A | 1 | 1 | 3 | DIT 24 10 | RK | DG
A9K24720 | iK60N 3P+N 20A C | 138.1 | A | 1 | 1 | 3 | DIT 24 10 | RK | DG
A9K24725 | iK60N 3P+N 25A C | 143.23 | A | 1 | 1 | 3 | DIT 24 10 | RK | DG
A9K24732 | iK60N 3P+N 32A C | 149.35 | A | 1 | 1 | 3 | DIT 24 10 | RK | DG
A9K24740 | iK60N 3P+N 40A C | 177.24 | A | 1 | 1 | 3 | DIT 24 10 | RK | DG
A9K24750 | iK60N 3P+N 50A C | 378.83 | A | 1 | 1 | 3 | DIT 24 10 | RK | DG
A9K24763 | iK60N 3P+N 63A C | 401.9 | A | 1 | 1 | 3 | DIT 24 10 | RK | DG
A9L00002 | Cartucho C-NEUTRAL para iPRD | 98.43 | C | 1 | 1 | 12 | SPD 49 02 | SJ | DH
A9L08100 | iPRD 8 8 KA 350V 1P | 67.32 | C | 1 | 1 | 12 | SPD 49 02 | SJ | DH
A9L08102 | Cartucho C8-350 para iPRD | 54.93 | C | 1 | 1 | 12 | SPD 49 02 | SJ | DH
A9L08122 | Cartucho C8-460 | 57.12 | C | 1 | 1 | 12 | SPD 49 02 | SJ | DH
A9L08321 | iPRD 8r 8 kA 460V 3P | 208.62 | A | 1 | 1 | 4 | SPD 49 02 | SJ | DH
A9L08500 | iPRD 8 8 KA 350V 1P+N | 146.27 | A | 1 | 1 | 6 | SPD 49 02 | SJ | DH
A9L08501 | iPRD 8r 8 KA 350V 1P+N | 160.87 | A | 1 | 1 | 6 | SPD 49 02 | SJ | DH
A9L08600 | iPRD 8 8 KA 350V 3P+N | 259.08 | A | 1 | 1 | 3 | SPD 49 02 | SJ | DH
A9L08601 | iPRD 8r 8 KA 350V 3P+N | 284.97 | A | 1 | 1 | 3 | SPD 49 02 | SJ | DH
A9L15582 | iPF K 40 40 kA 340V 3P | 193.13 | A | 1 | 1 | 3 | SPD 48 01 | SJ | DH
A9L15586 | iPF K 65 65 kA 340V 3P+N | 379.54 | A | 1 | 1 | 3 | SPD 48 01 | SJ | DH
A9L15597 | iPF K 20 20 kA 340V 3P | 136.39 | C | 1 | 1 | 3 | SPD 48 01 | SJ | DH
A9L15686 | iPF K 40 40 kA 340V 1P | 64.37 | C | 1 | 1 | 12 | SPD 48 01 | SJ | DH
A9L15687 | iPF K 40 40 kA 340V 1P+N | 130.46 | A | 1 | 1 | 6 | SPD 48 01 | SJ | DH
A9L15688 | iPF K 40 40 kA 340V 3P+N | 232.77 | A | 1 | 1 | 3 | SPD 48 01 | SJ | DH
A9L15691 | iPF K 20 20 kA 340V 1P | 55.18 | C | 1 | 1 | 12 | SPD 48 01 | SJ | DH
A9L15692 | iPF 20 20 kA 340V 1P+N | 70.9 | A | 1 | 1 | 6 | SPD 48 01 | SJ | DH
A9L15693 | iPF 20 20 kA 340V 3P+N | 131.71 | A | 1 | 1 | 3 | SPD 48 01 | SJ | DH
A9L16292 | Quick PRD40r 1P+N | 354.94 | A | 1 | 1 | 1 | SPD 49 06 | SJ | DH
A9L16294 | Quick PRD40r 3P+N | 598.51 | A | 1 | 1 | 1 | SPD 49 06 | SJ | DH
A9L16295 | Quick PRD20r 1P+N | 252.13 | A | 1 | 1 | 1 | SPD 49 06 | SJ | DH
A9L16297 | Quick PRD20r 3P+N | 439.19 | A | 1 | 1 | 1 | SPD 49 06 | SJ | DH
A9L16298 | Quick PRD8r 1P+N | 214.67 | A | 1 | 1 | 1 | SPD 49 06 | SJ | DH
A9L16300 | Quick PRD8r 3P+N | 380.22 | A | 1 | 1 | 1 | SPD 49 06 | SJ | DH
A9L16310 | CARTUCHO 40-350 | 122.53 | A | 1 | 1 | 12 | SPD 49 06 | SJ | DH
A9L16311 | CARTUCHO 20-350 | 86.89 | C | 1 | 1 | 12 | SPD 49 06 | SJ | DH
A9L16312 | CARTUCHO 8-350 | 72.4 | C | 1 | 1 | 12 | SPD 49 06 | SJ | DH
A9L16313 | CARTUCHO neutro-350 | 129.78 | C | 1 | 1 | 12 | SPD 49 06 | SJ | DH
A9L16337 | PRC | 139.46 | A | 1 | 1 | 1 | SPD 49 03 | SJ | DH
A9L16339 | PRI 48V | 195.3 | C | 1 | 1 | 1 | SPD 49 03 | SJ | DH
A9L16617 | Quick PF 10kA 1P+N | 104.19 | A | 1 | 1 | 1 | SPD 48 05 | SJ | DH
A9L16618 | Quick PF 10kA 3P+N | 204.17 | A | 1 | 1 | 1 | SPD 48 05 | SJ | DH
A9L16619 | SEﾑALIZACION REMOTA SR PARA QUICK PF | 37.83 | A | 1 | 1 | 12 | SPD 48 05 | SJ | DH
A9L16632 | iPRF1 12.5r 1P+N 350 V | 304.08 | A | 1 | 1 | 1 | SPD 49 09 | SJ | DH
A9L16633 | iPRF1 12.5r 3P 350 V | 473.34 | C | 1 | 1 | 1 | SPD 49 09 | SJ | DH
A9L16634 | iPRF1 12.5r 3P+N 350 V | 614.74 | A | 1 | 1 | 1 | SPD 49 09 | SJ | DH
A9L16685 | Cartucho C 40-340 | 76.89 | C | 1 | 1 | 12 | SPD 49 02 | SJ | DH
A9L16688 | Cartucho C8-460 | 57.12 | C | 1 | 1 | 12 | SPD 49 02 | SJ | DH
A9L20100 | iPRD 20 20 KA 350V 1P | 80.76 | C | 1 | 1 | 12 | SPD 49 02 | SJ | DH
A9L20102 | Cartucho C20-350 para iPRD | 65.91 | C | 1 | 1 | 12 | SPD 49 02 | SJ | DH
A9L20122 | Cartucho C20-460 | 68.07 | C | 1 | 1 | 12 | SPD 49 02 | SJ | DH
A9L20321 | iPRD 20r 20 kA 460V 3P | 259.35 | A | 1 | 1 | 4 | SPD 49 02 | SJ | DH
A9L20500 | iPRD 20 20 KA 350V 1P+N | 174.98 | A | 1 | 1 | 6 | SPD 49 02 | SJ | DH
A9L20501 | iPRD 20r 20 KA 350V 1P+N | 188.97 | A | 1 | 1 | 6 | SPD 49 02 | SJ | DH
A9L20600 | iPRD 20 20 KA 350V 3P+N | 304.8 | A | 1 | 1 | 3 | SPD 49 02 | SJ | DH
A9L20601 | iPRD 20r 20 KA 350V 3P+N | 329.17 | A | 1 | 1 | 3 | SPD 49 02 | SJ | DH
A9L40100 | iPRD 40 40 KA 350V 1P | 94.25 | C | 1 | 1 | 12 | SPD 49 02 | SJ | DH
A9L40101 | iPRD 40r 40 KA 350V 1P | 113.98 | C | 1 | 1 | 12 | SPD 49 02 | SJ | DH
A9L40102 | Cartucho C40-350 para iPRD | 76.89 | C | 1 | 1 | 12 | SPD 49 02 | SJ | DH
A9L40122 | Cartucho C40-460 | 79.13 | C | 1 | 1 | 12 | SPD 49 02 | SJ | DH
A9L40172 | Cartucho C40-600DC | 72.44 | C | 1 | 1 | 12 | SPD 49 07 | SJ | DH
A9L40182 | Cartucho C40-1000DC | 74.55 | C | 1 | 1 | 12 | SPD 49 07 | SJ | DH
A9L40271 | iiPRD40r 40KA 600DC | 219.26 | A | 1 | 1 | 4 | SPD 49 07 | SJ | DH
A9L40281 | iPRD40r 40KA 1000DC | 226.04 | A | 1 | 1 | 4 | SPD 49 07 | SJ | DH
A9L40300 | iPRD 40 40 KA 350V 3P | 282.73 | C | 1 | 1 | 4 | SPD 49 02 | SJ | DH
A9L40301 | IPRD 40R 40 KA 350V | 343.01 | C | 1 | 1 | 4 | SPD 49 02 | SJ | DH
A9L40321 | iPRD 40r 40 kA 460V 3P | 343.01 | A | 1 | 1 | 4 | SPD 49 02 | SJ | DH
A9L40500 | iPRD 40 40 KA 350V 1P+N | 192.89 | A | 1 | 1 | 6 | SPD 49 02 | SJ | DH
A9L40501 | iPRD 40r 40 KA 350V 1P+N | 271.75 | A | 1 | 1 | 6 | SPD 49 02 | SJ | DH
A9L40600 | iPRD 40 40 KA 350V 3P+N | 344.19 | A | 1 | 1 | 3 | SPD 49 02 | SJ | DH
A9L40601 | iPRD 40r 40 KA 350V 3P+N | 448.6 | A | 1 | 1 | 3 | SPD 49 02 | SJ | DH
A9L65101 | iPRD 65r 65 KA 350V 1P | 192.93 | C | 1 | 1 | 12 | SPD 49 02 | SJ | DH
A9L65102 | Cartucho C65-350 para iPRD | 157.58 | C | 1 | 1 | 12 | SPD 49 02 | SJ | DH
A9L65321 | iPRD 65r 65 KA 460V 3P IT with remote tr | 428.76 | C | 1 | 1 | 4 | SPD 49 02 | SJ | DH
A9L65501 | iPRD 65r 65 KA 350V 1P+N | 437.14 | A | 1 | 1 | 6 | SPD 49 02 | SJ | DH
A9L65601 | iPRD 65r 65 KA 350V 3P+N | 721.64 | A | 1 | 1 | 3 | SPD 49 02 | SJ | DH
A9MEM1520 | Sensor PowerTag 1P | 157.03 | A | 1 | 1 | 1 | DIT 48 24 | DS | DI
A9MEM1521 | Sensor PowerTag 1P+N superior | 157.03 | A | 1 | 1 | 1 | DIT 48 24 | DS | DI
A9MEM1522 | Sensor PowerTag 1P+N inferior | 157.03 | A | 1 | 1 | 1 | DIT 48 24 | DS | DI
A9MEM1540 | Sensor PowerTag 3P | 298.99 | A | 1 | 1 | 1 | DIT 48 24 | DS | DI
A9MEM1541 | Sensor PowerTag 3P+N superior | 298.99 | A | 1 | 1 | 1 | DIT 48 24 | DS | DI
A9MEM1542 | Sensor PowerTag 3P+N inferior | 298.99 | A | 1 | 1 | 1 | DIT 48 24 | DS | DI
A9MEM1560 | PowerTag Universal 1P+N | 172.73 | A | 1 | 1 | 1 | DIT 48 24 | DS | DI
A9MEM1561 | PowerTag iDPN 1P+N Superior | 172.73 | A | 1 | 1 | 1 | DIT 48 24 | DS | DI
A9MEM1562 | PowerTag iDPN 1P+N Inferior | 172.73 | A | 1 | 1 | 1 | DIT 48 24 | DS | DI
A9MEM1563 | PowerTag RCBO 1P+N Inferior | 172.73 | A | 1 | 1 | 1 | DIT 48 24 | DS | DI
A9MEM1570 | PowerTag Universal 3P+N | 328.8 | A | 1 | 1 | 1 | DIT 48 24 | DS | DI
A9MEM1571 | PowerTag iDPN 3P+N Superior | 328.8 | A | 1 | 1 | 1 | DIT 48 24 | DS | DI
A9MEM1572 | PowerTag iDPN 3P+N Inferior | 328.8 | A | 1 | 1 | 1 | DIT 48 24 | DS | DI
A9MEM2000T | Compteur d energie 40A a sorTIe pulse sa | 81.55 | A | 1 | 1 | 1 | PM1 43 12 | ST | PW
A9MEM2010 | Cont. Monofasico + impulsos | 95.14 | A | 1 | 1 | 1 | PM1 43 12 | ST | PW
A9MEM2055 | Contador monofásico 45a modbus | 233.44 | C | 1 | 1 | 1 | PM1 43 12 | ST | PW
A9MEM2100 | Kwh monofásico 63A | 130.48 | C | 1 | 1 | 1 | PM1 43 12 | ST | PW
A9MEM2105 | Kwh monof?ico 63A pulsos | 138.58 | C | 1 | 1 | 1 | PM1 43 12 | ST | PW
A9MEM2110 | Kwh meter pulsos, 2tar, MID | 254.99 | C | 1 | 1 | 1 | PM1 43 12 | ST | PW
A9MEM2135 | Kwh meter mbus, 2tar, MID | 300.44 | C | 1 | 1 | 1 | PM1 43 12 | ST | PW
A9MEM2150 | Kwh meter modbus | 274.95 | C | 1 | 1 | 1 | PM1 43 12 | ST | PW
A9MEM2155 | Kwh meter modbus, 2tar, MID | 300.44 | C | 1 | 1 | 1 | PM1 43 12 | ST | PW
A9MEM3100 | Medidor iem3100 63 a directos clase 1 | 266.07 | A | 1 | 1 | 1 | PM1 43 15 | ST | PW
A9MEM3110 | Medidor iem3110 63 a directos clase 1 | 271.61 | A | 1 | 1 | 1 | PM1 43 15 | ST | PW
A9MEM3115 | Medidor iem3115 63 a directos clase 1 | 288.25 | A | 1 | 1 | 1 | PM1 43 15 | ST | PW
A9MEM3135 | Iem3135 63 a directos mbus | 327.69 | A | 1 | 1 | 1 | PM1 43 15 | ST | PW
A9MEM3150 | Medidor iem3150 63 a clase 1 modbus | 356.47 | A | 1 | 1 | 1 | PM1 43 15 | ST | PW
A9MEM3155 | Medidor iem3155 63 a clase 1 modbus MID | 360.31 | A | 1 | 1 | 1 | PM1 43 15 | ST | PW
A9MEM3165 | Iem3165 63 a directos bacnet | 421.29 | C | 1 | 1 | 1 | PM1 43 15 | ST | PW
A9MEM3175 | Iem3175 63 a directos lon | 421.29 | C | 1 | 1 | 1 | PM1 43 15 | ST | PW
A9MEM3210 | Medidor iem3210 5a indirecta clase 0,5s | 222.9 | A | 1 | 1 | 1 | PM1 43 15 | ST | PW
A9MEM3215 | Medidor iem3215 5a indirecta clase 0,5s | 239.21 | A | 1 | 1 | 1 | PM1 43 15 | ST | PW
A9MEM3235 | Iem3235 5a indirecta mbus | 279.83 | C | 1 | 1 | 1 | PM1 43 15 | ST | PW
A9MEM3250 | Medidor iem3250 x/5a clase 0,5s modbus | 301.46 | A | 1 | 1 | 1 | PM1 43 15 | ST | PW
A9MEM3255 | Medidor iem3255 x/5a c.0,5s modbus MID | 306.84 | A | 1 | 1 | 1 | PM1 43 15 | ST | PW
A9MEM3265 | Iem3265 5a indirecta bacnet | 366.07 | C | 1 | 1 | 1 | PM1 43 15 | ST | PW
A9MEM3275 | Iem3275 63 a indirecta lon | 366.07 | C | 1 | 1 | 1 | PM1 43 15 | ST | PW
A9MEM3310 | Contador kwh trifásico 125a pulsos MID | 334.89 | A | 1 | 1 | 1 | PM1 43 15 | ST | PW
A9MEM3335 | Contador kwh trifásico 125a mbus MID | 391.76 | C | 1 | 1 | 1 | PM1 43 15 | ST | PW
A9MEM3350 | Medidor iem3310 125a clase 1 modbus | 409.13 | C | 1 | 1 | 1 | PM1 43 15 | ST | PW
A9MEM3355 | Medidor iem3310 125a clase 1 modbus MID | 414.51 | A | 1 | 1 | 1 | PM1 43 15 | ST | PW
A9MEM3365 | Contador kwh trifásico 125a bacnet MID | 478.42 | C | 1 | 1 | 1 | PM1 43 15 | ST | PW
A9MEM3375 | Contador kwh trifásico 125a lon MID | 478.42 | C | 1 | 1 | 1 | PM1 43 15 | ST | PW
A9MEM3455 | Triphase kwh meter lvct modbus | 312.92 | C | 1 | 1 | 1 | PM1 43 15 | ST | PW
A9MEM3465 | Triphase kwh meter lvct bacnet | 329.39 | C | 1 | 1 | 1 | PM1 43 15 | ST | PW
A9MEM3555 | Triphase kwh meter rogcoil modbus | 312.92 | C | 1 | 1 | 1 | PM1 43 15 | ST | PW
A9MEM3565 | Triphase kwh meter rogcoil bacnet | 406.25 | C | 1 | 1 | 1 | PM1 43 15 | ST | PW
A9N15635 | STI 1P 8,5x31,5 400V | 7.86 | A | 1 | 1 | 12 | DIT 61 51 | ZM | DI
A9N15636 | STI 1P 500V | 8.11 | A | 1 | 1 | 12 | DIT 61 51 | ZM | DI
A9N15645 | STI 1P+N 400 V. | 13.96 | A | 1 | 1 | 12 | DIT 61 51 | ZM | DI
A9N15646 | STI 1P+N 500 V. | 14.39 | A | 1 | 1 | 12 | DIT 61 51 | ZM | DI
A9N15650 | STI 2P 400V | 20.44 | A | 1 | 1 | 6 | DIT 61 51 | ZM | DI
A9N15651 | STI 2P 500 V. | 21.6 | A | 1 | 1 | 6 | DIT 61 51 | ZM | DI
A9N15655 | STI 3P 400V | 28.91 | A | 1 | 1 | 4 | DIT 61 51 | ZM | DI
A9N15656 | STI 3P 500V. | 29.52 | A | 1 | 1 | 4 | DIT 61 51 | ZM | DI
A9N15657 | STI 3P+N 400V | 40.46 | A | 1 | 1 | 4 | DIT 61 51 | ZM | DI
A9N15658 | STI 3P+N 500V | 40.83 | A | 1 | 1 | 4 | DIT 61 51 | ZM | DI
A9N18340 | C120N 1P 63A B 10000A 240/415V MINIATURE | 110.17 | C | 1 | 1 | 12 | DIT 23 10 | ZM | DI
A9N18341 | C120N 1P 80A B 10000A 240/415V MINIATURE | 141.35 | C | 1 | 1 | 12 | DIT 23 10 | ZM | DI
A9N18342 | C120N 1P 100A B 10000A 240/415V MINIATUR | 155.87 | C | 1 | 1 | 12 | DIT 23 10 | ZM | DI
A9N18343 | C120N 1P 125A B 10000A 240/415V MINIATUR | 169.6 | C | 1 | 1 | 12 | DIT 23 10 | ZM | DI
A9N18344 | C120N 2P 63A B 10000A 415V MINIATURE CIR | 221.58 | C | 1 | 1 | 6 | DIT 23 10 | ZM | DI
A9N18345 | C120N 2P 80A B 10000A 415V MINIATURE CIR | 269.47 | C | 1 | 1 | 6 | DIT 23 10 | ZM | DI
A9N18346 | C120N 2P 100A B 10000A 415V MINIATURE CI | 298.47 | C | 1 | 1 | 6 | DIT 23 10 | ZM | DI
A9N18347 | C120N 2P 125A B 10000A 415V MINIATURE CI | 323.01 | C | 1 | 1 | 6 | DIT 23 10 | ZM | DI
A9N18348 | C120N 3P 63A B 10000A 415V MINIATURE CIR | 324.46 | C | 1 | 1 | 4 | DIT 23 10 | ZM | DI
A9N18349 | C120N 3P 80A B 10000A 415V MINIATURE CIR | 436.05 | C | 1 | 1 | 4 | DIT 23 10 | ZM | DI
A9N18350 | C120N 3P 100A B 10000A 415V MINIATURE CI | 445.11 | A | 1 | 1 | 4 | DIT 23 10 | ZM | DI
A9N18351 | C120N 3P 125A B 10000A 415V MINIATURE CI | 455.51 | C | 1 | 1 | 4 | DIT 23 10 | ZM | DI
A9N18352 | C120N 4P 63A B 10000A 415V MINIATURE CIR | 438.89 | C | 1 | 1 | 1 | DIT 23 10 | ZM | DI
A9N18353 | C120N 4P 80A B 10000A 415V MINIATURE CIR | 651.07 | A | 1 | 1 | 1 | DIT 23 10 | ZM | DI
A9N18354 | C120N 4P 100A B 10000A 415V MINIATURE CI | 672.87 | C | 1 | 1 | 1 | DIT 23 10 | ZM | DI
A9N18355 | C120N 4P 125A B 10000A 415V MINIATURE CI | 684.26 | C | 1 | 1 | 1 | DIT 23 10 | ZM | DI
A9N18356 | C120N 1P 63A C 10000A 240/415V MINIATURE | 98.73 | C | 1 | 1 | 12 | DIT 23 10 | ZM | DI
A9N18357 | C120N 1P 80A C 10000A 240/415V MINIATURE | 126.68 | A | 1 | 1 | 12 | DIT 23 10 | ZM | DI
A9N18358 | C120N 1P 100A C 10000A 240/415V MINIATUR | 139.83 | A | 1 | 1 | 12 | DIT 23 10 | ZM | DI
A9N18359 | C120N 1P 125A C 10000A 240/415V MINIATUR | 154.2 | C | 1 | 1 | 12 | DIT 23 10 | ZM | DI
A9N18360 | C120N 2P 63A C 10000A 415V MINIATURE CIR | 198.75 | C | 1 | 1 | 6 | DIT 23 10 | ZM | DI
A9N18361 | C120N 2P 80A C 10000A 415V MINIATURE CIR | 241.44 | A | 1 | 1 | 6 | DIT 23 10 | ZM | DI
A9N18362 | C120N 2P 100A C 10000A 415V MINIATURE CI | 267.05 | A | 1 | 1 | 6 | DIT 23 10 | ZM | DI
A9N18363 | C120N 2P 125A C 10000A 415V MINIATURE CI | 290.73 | A | 1 | 1 | 6 | DIT 23 10 | ZM | DI
A9N18364 | C120N 3P 63A C 10000A 415V MINIATURE CIR | 290.8 | A | 1 | 1 | 4 | DIT 23 10 | ZM | DI
A9N18365 | C120N 3P 80A C 10000A 415V MINIATURE CIR | 379.78 | A | 1 | 1 | 4 | DIT 23 10 | ZM | DI
A9N18367 | C120N 3P 100A C 10000A 415V MINIATURE CI | 387.33 | A | 1 | 1 | 4 | DIT 23 10 | ZM | DI
A9N18369 | C120N 3P 125A C 10000A 415V MINIATURE CI | 406.02 | A | 1 | 1 | 4 | DIT 23 10 | ZM | DI
A9N18371 | C120N 4P 63A C 10000A 415V MINIATURE CIR | 393.15 | A | 1 | 1 | 1 | DIT 23 10 | ZM | DI
A9N18372 | C120N 4P 80A C 10000A 415V MINIATURE CIR | 534.69 | A | 1 | 1 | 1 | DIT 23 10 | ZM | DI
A9N18374 | C120N 4P 100A C 10000A 415V MINIATURE CI | 563.03 | A | 1 | 1 | 1 | DIT 23 10 | ZM | DI
A9N18376 | C120N 4P 125A C 10000A 415V MINIATURE CI | 592.26 | A | 1 | 1 | 1 | DIT 23 10 | ZM | DI
A9N18378 | C120N 1P 63A D 10000A 240/415V MINIATURE | 115.98 | C | 1 | 1 | 12 | DIT 23 10 | ZM | DI
A9N18379 | C120N 1P 80A D 10000A 240/415V MINIATURE | 148.37 | C | 1 | 1 | 12 | DIT 23 10 | ZM | DI
A9N18380 | C120N 1P 100A D 10000A 240/415V MINIATUR | 163.75 | C | 1 | 1 | 12 | DIT 23 10 | ZM | DI
A9N18381 | C120N 1P 125A D 10000A 240/415V MINIATUR | 177.07 | C | 1 | 1 | 12 | DIT 23 10 | ZM | DI
A9N18382 | C120N 2P 63A D 10000A 415V MINIATURE CIR | 232.89 | C | 1 | 1 | 6 | DIT 23 10 | ZM | DI
A9N18383 | C120N 2P 80A D 10000A 415V MINIATURE CIR | 283.23 | C | 1 | 1 | 6 | DIT 23 10 | ZM | DI
A9N18384 | C120N 2P 100A D 10000A 415V MINIATURE CI | 313.08 | C | 1 | 1 | 6 | DIT 23 10 | ZM | DI
A9N18385 | C120N 2P 125A D 10000A 415V MINIATURE CI | 334.43 | C | 1 | 1 | 6 | DIT 23 10 | ZM | DI
A9N18386 | C120N 3P 63A D 10000A 415V MINIATURE CIR | 341.23 | A | 1 | 1 | 4 | DIT 23 10 | ZM | DI
A9N18387 | C120N 3P 80A D 10000A 415V MINIATURE CIR | 441.29 | A | 1 | 1 | 4 | DIT 23 10 | ZM | DI
A9N18388 | C120N 3P 100A D 10000A 415V MINIATURE CI | 467.54 | A | 1 | 1 | 4 | DIT 23 10 | ZM | DI
A9N18389 | C120N 3P 125A D 10000A 415V MINIATURE CI | 490.05 | A | 1 | 1 | 4 | DIT 23 10 | ZM | DI
A9N18390 | C120N 4P 63A D 10000A 415V MINIATURE CIR | 460.88 | A | 1 | 1 | 1 | DIT 23 10 | ZM | DI
A9N18391 | C120N 4P 80A D 10000A 415V MINIATURE CIR | 658.8 | A | 1 | 1 | 1 | DIT 23 10 | ZM | DI
A9N18392 | C120N 4P 100A D 10000A 415V MINIATURE CI | 693.67 | A | 1 | 1 | 1 | DIT 23 10 | ZM | DI
A9N18393 | C120N 4P 125A D 10000A 415V MINIATURE CI | 729.69 | A | 1 | 1 | 1 | DIT 23 10 | ZM | DI
A9N18401 | C120H 1P 63A B 15000A 240/415V MINIATURE | 136.05 | C | 1 | 1 | 12 | DIT 23 11 | ZM | DI
A9N18402 | C120H 1P 80A B 15000A 240/415V MINIATURE | 155.63 | C | 1 | 1 | 12 | DIT 23 11 | ZM | DI
A9N18403 | C120H 1P 100A B 15000A 240/415V MINIATUR | 190.7 | C | 1 | 1 | 12 | DIT 23 11 | ZM | DI
A9N18404 | C120H 1P 125A B 15000A 240/415V MINIATUR | 194.82 | C | 1 | 1 | 12 | DIT 23 11 | ZM | DI
A9N18412 | C120H 2P 63A B 15000A 415V MINIATURE CIR | 274.01 | C | 1 | 1 | 6 | DIT 23 11 | ZM | DI
A9N18413 | C120H 2P 80A B 15000A 415V MINIATURE CIR | 313.33 | C | 1 | 1 | 6 | DIT 23 11 | ZM | DI
A9N18414 | C120H 2P 100A B 15000A 415V MINIATURE CI | 353.06 | C | 1 | 1 | 6 | DIT 23 11 | ZM | DI
A9N18415 | C120H 2P 125A B 15000A 415V MINIATURE CI | 360.56 | C | 1 | 1 | 6 | DIT 23 11 | ZM | DI
A9N18423 | C120H 3P 63A B 15000A 415V MINIATURE CIR | 399.99 | C | 1 | 1 | 4 | DIT 23 11 | ZM | DI
A9N18424 | C120H 3P 80A B 15000A 415V MINIATURE CIR | 444.36 | C | 1 | 1 | 4 | DIT 23 11 | ZM | DI
A9N18425 | C120H 3P 100A B 15000A 415V MINIATURE CI | 461.62 | C | 1 | 1 | 4 | DIT 23 11 | ZM | DI
A9N18426 | C120H 3P 125A B 15000A 415V MINIATURE CI | 526.39 | C | 1 | 1 | 4 | DIT 23 11 | ZM | DI
A9N18434 | C120H 4P 63A B 15000A 415V MINIATURE CIR | 547.85 | C | 1 | 1 | 1 | DIT 23 11 | ZM | DI
A9N18435 | C120H 4P 80A B 15000A 415V MINIATURE CIR | 682.85 | C | 1 | 1 | 1 | DIT 23 11 | ZM | DI
A9N18436 | C120H 4P 100A B 15000A 415V MINIATURE CI | 706.03 | C | 1 | 1 | 1 | DIT 23 11 | ZM | DI
A9N18437 | C120H 4P 125A B 15000A 415V MINIATURE CI | 720.95 | C | 1 | 1 | 1 | DIT 23 11 | ZM | DI
A9N18445 | C120H 1P 63A C 15000A 240/415V MINIATURE | 118.34 | C | 1 | 1 | 12 | DIT 23 11 | ZM | DI
A9N18446 | C120H 1P 80A C 15000A 240/415V MINIATURE | 135.21 | A | 1 | 1 | 12 | DIT 23 11 | ZM | DI
A9N18447 | C120H 1P 100A C 15000A 240/415V MINIATUR | 165.82 | C | 1 | 1 | 12 | DIT 23 11 | ZM | DI
A9N18448 | C120H 1P 125A C 15000A 240/415V MINIATUR | 169.37 | A | 1 | 1 | 12 | DIT 23 11 | ZM | DI
A9N18456 | C120H 2P 63A C 15000A 415V MINIATURE CIR | 238.21 | C | 1 | 1 | 6 | DIT 23 11 | ZM | DI
A9N18457 | C120H 2P 80A C 15000A 415V MINIATURE CIR | 272.55 | A | 1 | 1 | 6 | DIT 23 11 | ZM | DI
A9N18458 | C120H 2P 100A C 15000A 415V MINIATURE CI | 307.04 | C | 1 | 1 | 6 | DIT 23 11 | ZM | DI
A9N18459 | C120H 2P 125A C 15000A 415V MINIATURE CI | 313.42 | A | 1 | 1 | 6 | DIT 23 11 | ZM | DI
A9N18467 | C120H 3P 63A C 15000A 415V MINIATURE CIR | 347.81 | A | 1 | 1 | 4 | DIT 23 11 | ZM | DI
A9N18468 | C120H 3P 80A C 15000A 415V MINIATURE CIR | 421.66 | A | 1 | 1 | 4 | DIT 23 11 | ZM | DI
A9N18469 | C120H 3P 100A C 15000A 415V MINIATURE CI | 422.36 | A | 1 | 1 | 4 | DIT 23 11 | ZM | DI
A9N18470 | C120H 3P 125A C 15000A 415V MINIATURE CI | 457.65 | A | 1 | 1 | 4 | DIT 23 11 | ZM | DI
A9N18478 | C120H 4P 63A C 15000A 415V MINIATURE CIR | 476.28 | A | 1 | 1 | 1 | DIT 23 11 | ZM | DI
A9N18479 | C120H 4P 80A C 15000A 415V MINIATURE CIR | 593.86 | A | 1 | 1 | 1 | DIT 23 11 | ZM | DI
A9N18480 | C120H 4P 100A C 15000A 415V MINIATURE CI | 613.99 | A | 1 | 1 | 1 | DIT 23 11 | ZM | DI
A9N18481 | C120H 4P 125A C 15000A 415V MINIATURE CI | 626.85 | A | 1 | 1 | 1 | DIT 23 11 | ZM | DI
A9N18489 | C120H 1P 63A D 15000A 240/415V MINIATURE | 141.89 | C | 1 | 1 | 12 | DIT 23 11 | ZM | DI
A9N18490 | C120H 1P 80A D 15000A 240/415V MINIATURE | 162.34 | C | 1 | 1 | 12 | DIT 23 11 | ZM | DI
A9N18491 | C120H 1P 100A D 15000A 240/415V MINIATUR | 199.01 | C | 1 | 1 | 12 | DIT 23 11 | ZM | DI
A9N18492 | C120H 1P 125A D 15000A 240/415V MINIATUR | 203.27 | C | 1 | 1 | 12 | DIT 23 11 | ZM | DI
A9N18500 | C120H 2P 63A D 15000A 415V MINIATURE CIR | 285.95 | C | 1 | 1 | 6 | DIT 23 11 | ZM | DI
A9N18501 | C120H 2P 80A D 15000A 415V MINIATURE CIR | 327.08 | C | 1 | 1 | 6 | DIT 23 11 | ZM | DI
A9N18502 | C120H 2P 100A D 15000A 415V MINIATURE CI | 368.45 | C | 1 | 1 | 6 | DIT 23 11 | ZM | DI
A9N18503 | C120H 2P 125A D 15000A 415V MINIATURE CI | 376.18 | C | 1 | 1 | 6 | DIT 23 11 | ZM | DI
A9N18511 | C120H 3P 63A D 15000A 415V MINIATURE CIR | 417.27 | C | 1 | 1 | 4 | DIT 23 11 | ZM | DI
A9N18512 | C120H 3P 80A D 15000A 415V MINIATURE CIR | 455.06 | A | 1 | 1 | 4 | DIT 23 11 | ZM | DI
A9N18513 | C120H 3P 100A D 15000A 415V MINIATURE CI | 480.55 | C | 1 | 1 | 4 | DIT 23 11 | ZM | DI
A9N18514 | C120H 3P 125A D 15000A 415V MINIATURE CI | 549.2 | C | 1 | 1 | 4 | DIT 23 11 | ZM | DI
A9N18522 | C120H 4P 63A D 15000A 415V MINIATURE CIR | 571.7 | A | 1 | 1 | 1 | DIT 23 11 | ZM | DI
A9N18523 | C120H 4P 80A D 15000A 415V MINIATURE CIR | 712.42 | A | 1 | 1 | 1 | DIT 23 11 | ZM | DI
A9N18524 | C120H 4P 100A D 15000A 415V MINIATURE CI | 736.73 | C | 1 | 1 | 1 | DIT 23 11 | ZM | DI
A9N18525 | C120H 4P 125A D 15000A 415V MINIATURE CI | 752.25 | C | 1 | 1 | 1 | DIT 23 11 | ZM | DI
A9N18544 | VIGI C120 125A 2P 300S MA AC ADAPTABLE R | 842.7 | C | 1 | 1 | 1 | DIT 51 60 | ZD | DI
A9N18545 | VIGI C120 125A 2P 1000S MA AC ADAPTABLE | 826.39 | C | 1 | 1 | 1 | DIT 51 60 | ZD | DI
A9N18546 | VIGI C120 125A 3P 300S MA AC ADAPTABLE R | 851.18 | C | 1 | 1 | 1 | DIT 51 60 | ZD | DI
A9N18547 | VIGI C120 125A 3P 1000S MA AC ADAPTABLE | 834.84 | C | 1 | 1 | 1 | DIT 51 60 | ZD | DI
A9N18548 | VIGI C120 125A 4P 300S MA AC ADAPTABLE R | 859.68 | A | 1 | 1 | 1 | DIT 51 60 | ZD | DI
A9N18549 | VIGI C120 125A 4P 1000S MA AC ADAPTABLE | 843.25 | A | 1 | 1 | 1 | DIT 51 60 | ZD | DI
A9N18556 | VIGI C120 125A 2P 300S MA SI ADAPTABLE R | 978.3 | C | 1 | 1 | 1 | DIT 51 60 | ZD | DI
A9N18557 | VIGI C120 125A 2P 1000S MA SI ADAPTABLE | 959.49 | C | 1 | 1 | 1 | DIT 51 60 | ZD | DI
A9N18558 | VIGI C120 125A 3P 300S MA SI ADAPTABLE R | 988.19 | C | 1 | 1 | 1 | DIT 51 60 | ZD | DI
A9N18559 | VIGI C120 125A 3P 1000S MA SI ADAPTABLE | 969.37 | C | 1 | 1 | 1 | DIT 51 60 | ZD | DI
A9N18560 | VIGI C120 125A 4P 300S MA SI ADAPTABLE R | 998.06 | A | 1 | 1 | 1 | DIT 51 60 | ZD | DI
A9N18561 | VIGI C120 125A 4P 1000S MA SI ADAPTABLE | 979.08 | C | 1 | 1 | 1 | DIT 51 60 | ZD | DI
A9N18563 | VIGI C120 125A 2P 30 MA AC ADAPTABLE RES | 499.65 | C | 1 | 1 | 1 | DIT 51 60 | ZD | DI
A9N18564 | VIGI C120 125A 2P 300 MA AC ADAPTABLE RE | 431.39 | C | 1 | 1 | 1 | DIT 51 60 | ZD | DI
A9N18565 | VIGI C120 125A 2P 500 MA AC ADAPTABLE RE | 427.12 | C | 1 | 1 | 1 | DIT 51 60 | ZD | DI
A9N18566 | VIGI C120 125A 3P 30 MA AC ADAPTABLE RES | 510.93 | A | 1 | 1 | 1 | DIT 51 61 | ZD | DI
A9N18567 | VIGI C120 125A 3P 300 MA AC ADAPTABLE RE | 441.18 | A | 1 | 1 | 1 | DIT 51 61 | ZD | DI
A9N18568 | VIGI C120 125A 3P 500 MA AC ADAPTABLE RE | 436.81 | C | 1 | 1 | 1 | DIT 51 61 | ZD | DI
A9N18569 | VIGI C120 125A 4P 30 MA AC ADAPTABLE RES | 521.73 | A | 1 | 1 | 1 | DIT 51 61 | ZD | DI
A9N18570 | VIGI C120 125A 4P 300 MA AC ADAPTABLE RE | 442.7 | A | 1 | 1 | 1 | DIT 51 61 | ZD | DI
A9N18571 | VIGI C120 125A 4P 500 MA AC ADAPTABLE RE | 438.19 | A | 1 | 1 | 1 | DIT 51 61 | ZD | DI
A9N18572 | VIGI C120 125A 2P 30 MA A ADAPTABLE RESI | 728.82 | C | 1 | 1 | 1 | DIT 51 61 | ZD | DI
A9N18573 | VIGI C120 125A 2P 300 MA A ADAPTABLE RES | 589.98 | C | 1 | 1 | 1 | DIT 51 61 | ZD | DI
A9N18574 | VIGI C120 125A 2P 500 MA A ADAPTABLE RES | 583.99 | C | 1 | 1 | 1 | DIT 51 61 | ZD | DI
A9N18575 | VIGI C120 125A 3P 30 MA A ADAPTABLE RESI | 742.76 | C | 1 | 1 | 1 | DIT 51 61 | ZD | DI
A9N18576 | VIGI C120 125A 3P 300 MA A ADAPTABLE RES | 601.42 | C | 1 | 1 | 1 | DIT 51 61 | ZD | DI
A9N18577 | VIGI C120 125A 3P 500 MA A ADAPTABLE RES | 595.34 | C | 1 | 1 | 1 | DIT 51 61 | ZD | DI
A9N18578 | VIGI C120 125A 4P 30 MA A ADAPTABLE RESI | 757.14 | C | 1 | 1 | 1 | DIT 51 62 | ZD | DI
A9N18579 | VIGI C120 125A 4P 300 MA A ADAPTABLE RES | 613.04 | A | 1 | 1 | 1 | DIT 51 62 | ZD | DI
A9N18580 | VIGI C120 125A 4P 500 MA A ADAPTABLE RES | 606.86 | C | 1 | 1 | 1 | DIT 51 62 | ZD | DI
A9N18587 | VIGI C120 125A 4P 300S MA A ADAPTABLE RE | 867.94 | C | 1 | 1 | 1 | DIT 51 62 | ZD | DI
A9N18588 | VIGI C120 125A 4P 500S MA A ADAPTABLE RE | 859.63 | C | 1 | 1 | 1 | DIT 51 62 | ZD | DI
A9N18589 | VIGI C120 125A 4P 1000S MA A ADAPTABLE R | 851.4 | C | 1 | 1 | 1 | DIT 51 62 | ZD | DI
A9N18591 | VIGI C120 125A 2P 30 MA SI ADAPTABLE RES | 838.17 | A | 1 | 1 | 1 | DIT 51 62 | ZD | DI
A9N18592 | VIGI C120 125A 2P 300 MA SI ADAPTABLE RE | 678.57 | C | 1 | 1 | 1 | DIT 51 62 | ZD | DI
A9N18594 | VIGI C120 125A 3P 30 MA SI ADAPTABLE RES | 854.37 | A | 1 | 1 | 1 | DIT 51 62 | ZD | DI
A9N18595 | VIGI C120 125A 3P 300 MA SI ADAPTABLE RE | 691.61 | C | 1 | 1 | 1 | DIT 51 62 | ZD | DI
A9N18597 | VIGI C120 125A 4P 30 MA SI ADAPTABLE RES | 870.72 | C | 1 | 1 | 1 | DIT 51 62 | ZD | DI
A9N18598 | VIGI C120 125A 4P 300 MA SI ADAPTABLE RE | 705.05 | A | 1 | 1 | 1 | DIT 51 62 | ZD | DI
A9N18599 | VIGI C120 125A 4P 500 MA SI ADAPTABLE RE | 697.84 | C | 1 | 1 | 1 | DIT 51 62 | ZD | DI
A9N21535 | iDPN 1P+N 4500 B6 | 74.22 | C | 1 | 1 | 12 | DIT 22 13 | TA | DT
A9N21536 | iDPN 1P+N 4500 B10 | 70.78 | C | 1 | 1 | 12 | DIT 22 13 | TA | DT
A9N21537 | iDPN 1P+N 4500 B16 | 72.23 | C | 1 | 1 | 12 | DIT 22 13 | TA | DT
A9N21538 | iDPN 1P+N 4500 B20 | 73.49 | C | 1 | 1 | 12 | DIT 22 13 | TA | DT
A9N21539 | iDPN 1P+N 4500 B25 | 74.96 | C | 1 | 1 | 12 | DIT 22 13 | TA | DT
A9N21540 | iDPN 1P+N 4500 B32 | 77.32 | C | 1 | 1 | 12 | DIT 22 13 | TA | DT
A9N21541 | iDPN 1P+N 4500 B40 | 102.51 | C | 1 | 1 | 12 | DIT 22 13 | TA | DT
A9N21552 | iDPN N 1P+N 6000 C1 | 94.62 | A | 1 | 1 | 12 | DIT 22 14 | TA | DT
A9N21553 | iDPN N 1P+N 6000 C2 | 94.62 | A | 1 | 1 | 12 | DIT 22 14 | TA | DT
A9N21554 | iDPN N 1P+N 6000 C3 | 94.62 | A | 1 | 1 | 12 | DIT 22 14 | TA | DT
A9N21555 | iDPN N 1P+N 6000 C6 | 68.25 | A | 1 | 1 | 12 | DIT 22 14 | TA | DT
A9N21556 | iDPN N 1P+N 6000 C10 | 62.67 | A | 1 | 1 | 12 | DIT 22 14 | TA | DT
A9N21557 | iDPN N 1P+N 6000 C16 | 63.76 | A | 1 | 1 | 12 | DIT 22 14 | TA | DT
A9N21558 | iDPN N 1P+N 6000 C20 | 65.68 | A | 1 | 1 | 12 | DIT 22 14 | TA | DT
A9N21559 | iDPN N 1P+N 6000 C25 | 66.95 | A | 1 | 1 | 12 | DIT 22 14 | TA | DT
A9N21560 | iDPN N 1P+N 6000 C32 | 70.96 | A | 1 | 1 | 12 | DIT 22 14 | TA | DT
A9N21561 | iDPN N 1P+N 6000 C40 | 91.99 | A | 1 | 1 | 12 | DIT 22 14 | TA | DT
A9N21565 | iDPN N 1P+N 6000 D6 | 166.74 | A | 1 | 1 | 12 | DIT 22 14 | TA | DT
A9N21566 | iDPN N 1P+N 6000 D10 | 146.72 | A | 1 | 1 | 12 | DIT 22 14 | TA | DT
A9N21567 | iDPN N 1P+N 6000 D16 | 149.65 | A | 1 | 1 | 12 | DIT 22 14 | TA | DT
A9N21568 | iDPN N 1P+N 6000 D20 | 154.14 | A | 1 | 1 | 12 | DIT 22 14 | TA | DT
A9N21569 | iDPN N 1P+N 6000 D25 | 156.95 | C | 1 | 1 | 12 | DIT 22 14 | TA | DT
A9N21570 | iDPN N 1P+N 6000 D32 | 166.43 | C | 1 | 1 | 12 | DIT 22 14 | TA | DT
A9N21571 | iDPN N 1P+N 6000 D40 | 183.9 | C | 1 | 1 | 12 | DIT 22 14 | TA | DT
A9N21575 | iDPN N 3P 6000 C6 | 112.47 | A | 1 | 1 | 4 | DIT 22 15 | LA | DT
A9N21576 | iDPN N 3P 6000 C10 | 105.15 | A | 1 | 1 | 4 | DIT 22 15 | LA | DT
A9N21577 | iDPN N 3P 6000 C16 | 107.3 | A | 1 | 1 | 4 | DIT 22 15 | LA | DT
A9N21578 | iDPN N 3P 6000 C20 | 110.36 | C | 1 | 1 | 4 | DIT 22 15 | LA | DT
A9N21579 | iDPN N 3P 6000 C25 | 112.47 | A | 1 | 1 | 4 | DIT 22 15 | LA | DT
A9N21580 | iDPN N 3P 6000 C32 | 119.15 | A | 1 | 1 | 4 | DIT 22 15 | LA | DT
A9N21581 | iDPN N 3P 6000 C40 | 143.19 | A | 1 | 1 | 4 | DIT 22 15 | LA | DT
A9N21585 | iDPN N 3P 6000 D6 | 251.18 | C | 1 | 1 | 4 | DIT 22 15 | LA | DT
A9N21586 | iDPN N 3P 6000 D10 | 226.84 | C | 1 | 1 | 4 | DIT 22 15 | LA | DT
A9N21587 | iDPN N 3P 6000 D16 | 231.16 | C | 1 | 1 | 4 | DIT 22 15 | LA | DT
A9N21588 | iDPN N 3P 6000 D20 | 237.89 | C | 1 | 1 | 4 | DIT 22 15 | LA | DT
A9N21589 | iDPN N 3P 6000 D25 | 242.6 | C | 1 | 1 | 4 | DIT 22 15 | LA | DT
A9N21590 | iDPN N 3P 6000 D32 | 257.04 | C | 1 | 1 | 4 | DIT 22 15 | LA | DT
A9N21591 | iDPN N 3P 6000 D40 | 282.32 | C | 1 | 1 | 4 | DIT 22 15 | LA | DT
A9N21595 | iDPN N 3P+N 6000 C6 | 154.81 | A | 1 | 1 | 4 | DIT 22 15 | LA | DT
A9N21596 | iDPN N 3P+N 6000 C10 | 149.69 | A | 1 | 1 | 4 | DIT 22 15 | LA | DT
A9N21597 | iDPN N 3P+N 6000 C16 | 151.42 | A | 1 | 1 | 4 | DIT 22 15 | LA | DT
A9N21598 | iDPN N 3P+N 6000 C20 | 155.61 | C | 1 | 1 | 4 | DIT 22 15 | LA | DT
A9N21599 | iDPN N 3P+N 6000 C25 | 161.42 | A | 1 | 1 | 4 | DIT 22 15 | LA | DT
A9N21600 | iDPN N 3P+N 6000 C32 | 168.3 | A | 1 | 1 | 4 | DIT 22 15 | LA | DT
A9N21601 | iDPN N 3P+N 6000 C40 | 209.74 | A | 1 | 1 | 4 | DIT 22 15 | LA | DT
A9N21605 | iDPN N 3P+N 6000 D6 | 330.63 | C | 1 | 1 | 4 | DIT 22 15 | LA | DT
A9N21606 | iDPN N 3P+N 6000 D10 | 297.51 | C | 1 | 1 | 4 | DIT 22 15 | LA | DT
A9N21607 | iDPN N 3P+N 6000 D16 | 303.19 | A | 1 | 1 | 4 | DIT 22 15 | LA | DT
A9N21608 | iDPN N 3P+N 6000 D20 | 312.02 | C | 1 | 1 | 4 | DIT 22 15 | LA | DT
A9N21609 | iDPN N 3P+N 6000 D25 | 318.16 | A | 1 | 1 | 4 | DIT 22 15 | LA | DT
A9N21610 | iDPN N 3P+N 6000 D32 | 337.29 | C | 1 | 1 | 4 | DIT 22 15 | LA | DT
A9N21611 | iDPN N 3P+N 6000 D40 | 342.92 | C | 1 | 1 | 4 | DIT 22 15 | LA | DT
A9N21617 | iDPN Vigi, 4,5kA, C, 20A, 30mA, AC | 245.64 | C | 1 | 1 | 6 | DIT 51 70 | TD | DT
A9N21638 | iDPN F 1P+N 1A curva C | 69.77 | A | 1 | 1 | 12 | DIT 22 13 | TA | DT
A9N21641 | iDPN F1P+N 2A curva C | 69.77 | A | 1 | 1 | 12 | DIT 22 13 | TA | DT
A9N21642 | iDPN F 1P+N 3A curva C | 69.77 | A | 1 | 1 | 12 | DIT 22 13 | TA | DT
A9N21643 | iDPN F 1P+N 6A curva C | 60.33 | A | 1 | 1 | 12 | DIT 22 13 | TA | DT
A9N21644 | iDPN F 1P+N 10A curva C | 56.09 | C | 1 | 1 | 12 | DIT 22 13 | TA | DT
A9N21645 | iDPN F 1P+N 16A curva C | 57.15 | C | 1 | 1 | 12 | DIT 22 13 | TA | DT
A9N21646 | iDPN F 1P+N 20A curva C | 58.86 | C | 1 | 1 | 12 | DIT 22 13 | TA | DT
A9N21647 | iDPN F 1P+N 25A curva C | 59.96 | A | 1 | 1 | 12 | DIT 22 13 | TA | DT
A9N21648 | iDPN F 1P+N 32A curva C | 62.65 | A | 1 | 1 | 12 | DIT 22 13 | TA | DT
A9N21649 | iDPN F 1P+N 40A curva C | 80.87 | A | 1 | 1 | 12 | DIT 22 13 | TA | DT
A9N21681 | Vigi iDPN, AC, 25A, 30mA, P+N | 217.71 | A | 1 | 1 | 6 | DIT 51 71 | ZD | DI
A9N21682 | Vigi iDPN, AC, 25A, 300mA, P+N | 217.48 | A | 1 | 1 | 6 | DIT 51 71 | ZD | DI
A9N21683 | Vigi iDPN, AC, 40A, 30mA, P+N | 228.56 | A | 1 | 1 | 6 | DIT 51 71 | ZD | DI
A9N21684 | Vigi iDPN, AC, 40A, 300mA, P+N | 228.34 | C | 1 | 1 | 6 | DIT 51 71 | ZD | DI
A9N21685 | Vigi iDPN, A, 25A, 30mA, P+N | 261.25 | C | 1 | 1 | 6 | DIT 51 71 | ZD | DI
A9N21686 | Vigi iDPN, A, 25A, 300mA, P+N | 260.95 | C | 1 | 1 | 6 | DIT 51 71 | ZD | DI
A9N21687 | Vigi iDPN, A, 40A, 30mA, P+N | 274.24 | C | 1 | 1 | 6 | DIT 51 71 | ZD | DI
A9N21688 | Vigi iDPN, A, 40A, 300mA, P+N | 274.05 | C | 1 | 1 | 6 | DIT 51 71 | ZD | DI
A9N21689 | Vigi iDPN, A si, 25A, 30mA, P+N | 274.3 | A | 1 | 1 | 6 | DIT 51 71 | ZD | DI
A9N21690 | Vigi iDPN, A si, 25A, 300mA, P+N | 274.05 | A | 1 | 1 | 6 | DIT 51 71 | ZD | DI
A9N21691 | Vigi iDPN, A si, 40A, 30mA, P+N | 287.96 | C | 1 | 1 | 6 | DIT 51 71 | ZD | DI
A9N21692 | Vigi iDPN, A si, 40A, 300mA, P+N | 287.7 | C | 1 | 1 | 6 | DIT 51 71 | ZD | DI
A9N21695 | VIGI i DPN 3P 25A 30mA AC | 276.92 | C | 1 | 1 | 3 | DIT 51 72 | OD | DI
A9N21696 | VIGI i DPN 3P 25A 300mA AC | 259.54 | C | 1 | 1 | 3 | DIT 51 72 | OD | DI
A9N21697 | VIGI i DPN 3P 40A 30mA AC | 320.2 | C | 1 | 1 | 3 | DIT 51 72 | OD | DI
A9N21698 | VIGI i DPN 3P 40A 300mA AC | 272.64 | C | 1 | 1 | 3 | DIT 51 72 | OD | DI
A9N21699 | VIGI i DPN 3P 25A 30mA A | 332.31 | C | 1 | 1 | 3 | DIT 51 72 | OD | DI
A9N21700 | VIGI i DPN 3P 25A 300mA A | 311.45 | C | 1 | 1 | 3 | DIT 51 72 | OD | DI
A9N21701 | VIGI i DPN 3P 40A 30mA A | 384.22 | C | 1 | 1 | 3 | DIT 51 72 | OD | DI
A9N21702 | VIGI i DPN 3P 40A 300mA A | 327.16 | C | 1 | 1 | 3 | DIT 51 72 | OD | DI
A9N21703 | VIGI i DPN 3P 25A 30mA Si | 348.88 | C | 1 | 1 | 3 | DIT 51 72 | OD | DI
A9N21704 | VIGI i DPN 3P 25A 300mA Si | 327.03 | C | 1 | 1 | 3 | DIT 51 72 | OD | DI
A9N21705 | VIGI i DPN 3P 40A 30mA Si | 403.42 | C | 1 | 1 | 3 | DIT 51 72 | OD | DI
A9N21706 | VIGI i DPN 3P 40A 300mA SI | 343.54 | C | 1 | 1 | 3 | DIT 51 72 | OD | DI
A9N21709 | VIGI i DPN 3P+N 25A 30mA AC | 287.77 | A | 1 | 1 | 3 | DIT 51 72 | OD | DI
A9N21710 | VIGI i DPN 3P+N 25A 300mA AC | 255.54 | A | 1 | 1 | 3 | DIT 51 72 | OD | DI
A9N21711 | VIGI i DPN 3P+N 40A 30mA AC | 338.89 | A | 1 | 1 | 3 | DIT 51 72 | OD | DI
A9N21712 | VIGI i DPN 3P+N 40A 300mA AC | 279.74 | A | 1 | 1 | 3 | DIT 51 72 | OD | DI
A9N21713 | VIGI i DPN 3P+N 25A 30mA A | 345.35 | C | 1 | 1 | 3 | DIT 51 72 | OD | DI
A9N21714 | VIGI i DPN 3P+N 25A 300mA A | 306.71 | A | 1 | 1 | 3 | DIT 51 72 | OD | DI
A9N21715 | VIGI i DPN 3P+N 40A 30mA A | 406.62 | C | 1 | 1 | 3 | DIT 51 72 | OD | DI
A9N21716 | VIGI i DPN 3P+N 40A 300mA A | 335.71 | C | 1 | 1 | 3 | DIT 51 72 | OD | DI
A9N21717 | VIGI i DPN 3P+N 25A 30mA Si | 362.67 | C | 1 | 1 | 3 | DIT 51 72 | OD | DI
A9N21718 | VIGI i DPN 3P+N 25A 300mA Si | 321.99 | C | 1 | 1 | 3 | DIT 51 72 | OD | DI
A9N21719 | VIGI i DPN 3P+N 40A 30mA Si | 426.9 | A | 1 | 1 | 3 | DIT 51 72 | OD | DI
A9N21720 | VIGI i DPN 3P+N 40A 300mA Si | 352.45 | A | 1 | 1 | 3 | DIT 51 72 | OD | DI
A9N21741 | Vigi DPN c, AC, 25A, 30mA, P+N | 217.71 | A | 1 | 1 | 6 | DIT 51 73 | ZD | DI
A9N21742 | Vigi DPN c, AC, 25A, 300mA, P+N | 217.48 | A | 1 | 1 | 6 | DIT 51 73 | ZD | DI
A9N21743 | Vigi DPN c, AC, 40A, 30mA, P+N | 228.56 | A | 1 | 1 | 6 | DIT 51 73 | ZD | DI
A9N21744 | Vigi DPN c, AC, 40A, 300mA, P+N | 228.34 | C | 1 | 1 | 6 | DIT 51 73 | ZD | DI
A9N21745 | Vigi DPN c, A, 25A, 30mA, P+N | 261.25 | C | 1 | 1 | 6 | DIT 51 73 | ZD | DI
A9N21746 | Vigi DPN c, A, 25A, 300mA, P+N | 260.95 | C | 1 | 1 | 6 | DIT 51 73 | ZD | DI
A9N21747 | Vigi DPN c, A, 40A, 30mA, P+N | 274.24 | C | 1 | 1 | 6 | DIT 51 73 | ZD | DI
A9N21748 | Vigi DPN c, A, 40A, 300mA, P+N | 274.05 | C | 1 | 1 | 6 | DIT 51 73 | ZD | DI
A9N21749 | Vigi DPN c, A si, 25A, 30mA, P+N | 274.3 | C | 1 | 1 | 6 | DIT 51 73 | ZD | DI
A9N21750 | Vigi DPN c, A si, 25A, 300mA, P+N | 274.05 | C | 1 | 1 | 6 | DIT 51 73 | ZD | DI
A9N21751 | Vigi DPN c, A si, 40A, 30mA, P+N | 287.96 | C | 1 | 1 | 6 | DIT 51 73 | ZD | DI
A9N21752 | Vigi DPN c, A si, 40A, 300mA, P+N | 287.7 | C | 1 | 1 | 6 | DIT 51 73 | ZD | DI
A9N21753 | Vigi DPN c, A si, 40A, 300mA S, P+N | 323.32 | C | 1 | 1 | 6 | DIT 51 73 | ZD | DI
A9N21755 | VIGI DPN c 25A 30mA AC | 287.77 | A | 1 | 1 | 3 | DIT 51 73 | ZD | DI
A9N21756 | VIGI DPN c 25A 300mA AC | 255.54 | C | 1 | 1 | 3 | DIT 51 73 | ZD | DI
A9N21757 | VIGI DPN c 40A 30mA AC | 338.89 | A | 1 | 1 | 3 | DIT 51 73 | ZD | DI
A9N21758 | VIGI DPN c 40A 300mA AC | 279.74 | C | 1 | 1 | 3 | DIT 51 73 | ZD | DI
A9N21759 | VIGI DPN c 25A 30mA A | 345.35 | C | 1 | 1 | 3 | DIT 51 73 | ZD | DI
A9N21760 | VIGI DPN c 25A 300mA A | 306.71 | C | 1 | 1 | 3 | DIT 51 73 | ZD | DI
A9N21761 | VIGI DPN c 40A 30mA A | 406.56 | C | 1 | 1 | 3 | DIT 51 73 | ZD | DI
A9N21762 | VIGI DPN c 40A 300mA A | 335.71 | C | 1 | 1 | 3 | DIT 51 73 | ZD | DI
A9N21763 | VIGI DPN c 25A 30mA SI | 362.67 | A | 1 | 1 | 3 | DIT 51 73 | ZD | DI
A9N21764 | VIGI DPN c 25A 300mA SI | 321.99 | C | 1 | 1 | 3 | DIT 51 73 | ZD | DI
A9N21765 | VIGI DPN c 40A 30mA SI | 426.9 | C | 1 | 1 | 3 | DIT 51 73 | ZD | DI
A9N21766 | VIGI DPN c 40A 300mA SI | 352.45 | C | 1 | 1 | 3 | DIT 51 73 | ZD | DI
A9N21767 | VIGI DPN c, A si, 40A 300mA S, 3P+N | 493.45 | C | 1 | 1 | 3 | DIT 51 72 | OD | DI
A9N21771 | DPN vigi 25A 30mA AC Asociado BLANCO | 438.08 | A | 1 | 1 | 1 | DIT 51 74 | TD | DT
A9N21772 | DPN vigi 25A 300mA AC S Asociado BLANCO | 584.8 | C | 1 | 1 | 1 | DIT 51 74 | TD | DT
A9N21773 | DPN vigi 40A 30mA AC Asociado BLANCO | 497.18 | A | 1 | 1 | 1 | DIT 51 74 | TD | DT
A9N21774 | DPN vigi 40A 300mA AC S Asociado BLANCO | 630.85 | C | 1 | 1 | 1 | DIT 51 74 | TD | DT
A9N21775 | DPN vigi 25A 300mA AC Asociado | 392.39 | A | 1 | 1 | 1 | DIT 50 74 | LD | DT
A9N21776 | DPN vigi 40A 300mA AC Asociado BLANCO | 444.72 | A | 1 | 1 | 1 | DIT 50 74 | LD | DT
A9N21780 | ID c, AC, 25A, 30mA, 2P | 94.57 | A | 1 | 1 | 6 | DIT 30 25 | TD | DT
A9N21781 | ID c, AC, 25A, 300mA, 2P | 221.63 | C | 1 | 1 | 6 | DIT 30 25 | TD | DT
A9N21782 | ID c, AC, 40A, 30mA, 2P | 96.19 | A | 1 | 1 | 6 | DIT 30 25 | TD | DT
A9N21783 | ID c, AC, 40A, 300mA, 2P | 221.77 | C | 1 | 1 | 6 | DIT 30 25 | TD | DT
A9N21784 | ID c, A si, 25A, 30mA, 2P | 334.21 | C | 1 | 1 | 6 | DIT 30 25 | TD | DT
A9N21785 | ID c, A si, 40A, 300mA, 2P | 415 | C | 1 | 1 | 6 | DIT 30 25 | TD | DT
A9N21786 | ID c, A si, 40A, 30mA, 2P | 344.65 | C | 1 | 1 | 6 | DIT 30 25 | TD | DT
A9N26476 | MX 110 - 415 VAC / 110 - 130VDC | 105.17 | A | 1 | 1 | 8 | DIT 68 42 | DR | DI
A9N26477 | MX 48 VAC / 48VDC | 105.17 | C | 1 | 1 | 8 | DIT 68 42 | DR | DI
A9N26478 | MX 12 - 24VAC / 12 - 24VDC | 105.17 | C | 1 | 1 | 8 | DIT 68 42 | DR | DI
A9N26500 | MSU EN50550 | 83.15 | A | 1 | 1 | 8 | DIT 68 43 | DR | DH
A9N26846 | VIGI C60 C 63A 4P 30 MA AC | 441.56 | C | 1 | 1 | 3 | DIT 51 73 | ZD | DI
A9N26847 | VIGI C60 C 63A 4P 300 MA AC | 361.95 | A | 1 | 1 | 3 | DIT 51 73 | ZD | DI
A9N26848 | VIGI C60 C 63A 4P 300 MA S AC | 477.89 | C | 1 | 1 | 3 | DIT 51 73 | ZD | DI
A9N26849 | VIGI C60 C 63A 4P 30 MA ASI | 598.2 | C | 1 | 1 | 3 | DIT 51 73 | ZD | DI
A9N26899 | Auxiliar OF+SD24 (C60, C120, iDPN, ID) | 68.84 | A | 1 | 1 | 12 | DIT 48 24 | DS | DI
A9N26924 | OF:CONTACTO AUXILIAR DE SINALI.ABER/FECH | 67.01 | A | 1 | 1 | 12 | DIT 68 42 | DR | DI
A9N26927 | SD CONT.SE?L DEFECTO | 69.52 | A | 1 | 1 | 12 | DIT 68 42 | DR | DI
A9N26929 | OF+OF/SD:DOBLE CONTACTO SE?LIZ.CONMUT | 69.52 | A | 1 | 1 | 12 | DIT 68 42 | DR | DI
A9N26946 | MX+OF 220 a 415 V CA | 110.43 | A | 1 | 1 | 8 | DIT 68 42 | DR | DI
A9N26947 | MX+OF 48 a 130 V CA | 110.43 | C | 1 | 1 | 8 | DIT 68 42 | DR | DI
A9N26948 | MX+OF 24 V CA | 110.43 | A | 1 | 1 | 8 | DIT 68 42 | DR | DI
A9N26960 | MN. 220-240V.AC. | 116.43 | A | 1 | 1 | 8 | DIT 68 42 | DR | DI
A9N26961 | MN 48 V CA / CC | 116.43 | C | 1 | 1 | 8 | DIT 68 42 | DR | DI
A9N26963 | MN "S" 220-240 V CA, retardada 0,2s | 121.15 | C | 1 | 1 | 8 | DIT 68 42 | DR | DI
A9N26969 | MNx:Bobina 230 V disparo voluntario | 133.93 | A | 1 | 1 | 8 | DIT 68 42 | DR | DI
A9N26971 | MNx:Bobina 400 V disparo voluntario | 133.93 | C | 1 | 1 | 8 | DIT 68 42 | DR | DI
A9N61500 | C60H-DC 1P 0,5A C 250Vdc | 100.37 | A | 1 | 1 | 12 | DIT 21 29 | OA | DI
A9N61501 | C60H-DC 1 A 250 Vcc | 100.37 | A | 1 | 1 | 12 | DIT 21 29 | OA | DI
A9N61502 | C60H-DC 2 A 250 Vcc | 100.37 | A | 1 | 1 | 12 | DIT 21 29 | OA | DI
A9N61503 | C60H-DC 3 A 250 Vcc | 100.37 | A | 1 | 1 | 12 | DIT 21 29 | OA | DI
A9N61504 | C60H-DC 1P 4A C 250Vdc | 100.37 | A | 1 | 1 | 12 | DIT 21 29 | OA | DI
A9N61505 | C60H-DC 1P 5A C 250Vdc | 100.37 | A | 1 | 1 | 12 | DIT 21 29 | OA | DI
A9N61506 | C60H-DC 6 A 250 Vcc | 100.37 | A | 1 | 1 | 12 | DIT 21 29 | OA | DI
A9N61508 | C60H-DC 10 A 250 Vcc | 91.87 | A | 1 | 1 | 12 | DIT 21 29 | OA | DI
A9N61509 | C60H-DC 1P 13A C 250Vdc | 92.66 | C | 1 | 1 | 12 | DIT 21 29 | OA | DI
A9N61510 | C60H-DC 1P 15A C 250Vdc | 92.66 | C | 1 | 1 | 12 | DIT 21 29 | OA | DI
A9N61511 | C60H-DC 16 A 250 Vcc | 92.66 | A | 1 | 1 | 12 | DIT 21 29 | OA | DI
A9N61512 | C60H-DC 20 A 250 Vcc | 93.68 | A | 1 | 1 | 12 | DIT 21 29 | OA | DI
A9N61513 | C60H-DC 25 A 250 Vcc | 94.51 | A | 1 | 1 | 12 | DIT 21 29 | OA | DI
A9N61514 | C60H-DC 1P 30A C 250Vdc | 95.55 | A | 1 | 1 | 12 | DIT 21 29 | OA | DI
A9N61515 | C60H-DC 32 A 250 Vcc | 95.55 | A | 1 | 1 | 12 | DIT 21 29 | OA | DI
A9N61517 | C60H-DC 40 A 250 Vcc | 96.46 | A | 1 | 1 | 12 | DIT 21 29 | OA | DI
A9N61518 | C60H-DC 1P 50A C 250Vdc | 108.96 | A | 1 | 1 | 12 | DIT 21 29 | OA | DI
A9N61519 | C60H-DC 1P 63A C 250Vdc | 120.26 | A | 1 | 1 | 12 | DIT 21 29 | OA | DI
A9N61520 | C60H-DC 2P 0,5A C 500Vdc | 200.74 | A | 1 | 1 | 6 | DIT 21 29 | OA | DI
A9N61521 | C60H-DC 2P 1A C 500Vdc | 200.74 | A | 1 | 1 | 6 | DIT 21 29 | OA | DI
A9N61522 | C60H-DC 2P 2A C 500Vdc | 200.74 | A | 1 | 1 | 6 | DIT 21 29 | OA | DI
A9N61523 | C60H-DC 2P 3A C 500Vdc | 200.74 | A | 1 | 1 | 6 | DIT 21 29 | OA | DI
A9N61524 | C60H-DC 2P 4A C 500Vdc | 200.74 | A | 1 | 1 | 6 | DIT 21 29 | OA | DI
A9N61525 | C60H-DC 2P 5A C 500Vdc | 200.74 | A | 1 | 1 | 6 | DIT 21 29 | OA | DI
A9N61526 | C60H-DC 2P 6A C 500Vdc | 200.74 | A | 1 | 1 | 6 | DIT 21 29 | OA | DI
A9N61528 | C60H-DC 2P 10A C 500Vdc | 183.73 | A | 1 | 1 | 6 | DIT 21 29 | OA | DI
A9N61529 | C60H-DC 2P 13A C 500Vdc | 185.29 | C | 1 | 1 | 6 | DIT 21 29 | OA | DI
A9N61530 | C60H-DC 2P 15A C 500Vdc | 185.29 | C | 1 | 1 | 6 | DIT 21 29 | OA | DI
A9N61531 | C60H-DC 2P 16A C 500Vdc | 185.29 | A | 1 | 1 | 6 | DIT 21 29 | OA | DI
A9N61532 | C60H-DC 2P 20A C 500Vdc | 187.34 | A | 1 | 1 | 6 | DIT 21 29 | OA | DI
A9N61533 | C60H-DC 2P 25A C 500Vdc | 189.04 | A | 1 | 1 | 6 | DIT 21 29 | OA | DI
A9N61534 | C60H-DC 2P 30A C 500Vdc | 191.13 | A | 1 | 1 | 6 | DIT 21 29 | OA | DI
A9N61535 | C60H-DC 2P 32A C 500Vdc | 191.13 | A | 1 | 1 | 6 | DIT 21 29 | OA | DI
A9N61537 | C60H-DC 2P 40A C 500Vdc | 192.92 | A | 1 | 1 | 6 | DIT 21 29 | OA | DI
A9N61538 | C60H-DC 2P 50A C 500Vdc | 217.9 | A | 1 | 1 | 6 | DIT 21 29 | OA | DI
A9N61539 | C60H-DC 2P 63A C 500Vdc | 240.53 | A | 1 | 1 | 6 | DIT 21 29 | OA | DI
A9N61650 | C60PV-DC 800VDC 1A 2P CIRCUIT BREAKER PH | 229.65 | C | 1 | 1 | 1 | DIT 21 29 | OA | DI
A9N61651 | C60PV-DC 800VDC 2A 2P CIRCUIT BREAKER PH | 231.61 | C | 1 | 1 | 1 | DIT 21 29 | OA | DI
A9N61652 | C60PV-DC 800VDC 3A 2P CIRCUIT BREAKER PH | 234.18 | C | 1 | 1 | 1 | DIT 21 29 | OA | DI
A9N61655 | C60PV-DC 800VDC 10A 2P CIRCUIT BREAKER P | 250.91 | C | 1 | 1 | 1 | DIT 21 29 | OA | DI
A9N61657 | C60PV-DC 800VDC 16A 2P CIRCUIT BREAKER P | 250.91 | C | 1 | 1 | 1 | DIT 21 29 | OA | DI
A9N61658 | C60PV-DC 800VDC 20A 2P CIRCUIT BREAKER P | 231.61 | C | 1 | 1 | 1 | DIT 21 29 | OA | DI
A9N61660 | C60PV-DC 800VDC 25A 2P CIRCUIT BREAKER P | 236.29 | C | 1 | 1 | 1 | DIT 21 29 | OA | DI
A9N61690 | C60NA-DC 650 Vcc 2 polos 20A | 187.34 | C | 1 | 1 | 1 | DIT 21 29 | OA | DI
A9N61699 | SW60-DC 2P 50A 1000Vdc | 384.86 | C | 1 | 1 | 1 | DIT 21 29 | OA | DI
A9P42606 | ACTI 9 IC40A 1PN B 6A 4500A/6KA MINIATUR | 72.82 | C | 1 | 1 | 12 | DIT 22 21 | TA | DT
A9P42610 | ACTI 9 IC40A 1PN B 10A 4500A/6KA MINIATU | 69.44 | C | 1 | 1 | 12 | DIT 22 21 | TA | DT
A9P42616 | ACTI 9 IC40A 1PN B 16A 4500A/6KA MINIATU | 70.88 | C | 1 | 1 | 12 | DIT 22 21 | TA | DT
A9P42620 | ACTI 9 IC40A 1PN B 20A 4500A/6KA MINIATU | 72.1 | C | 1 | 1 | 12 | DIT 22 21 | TA | DT
A9P42625 | ACTI 9 IC40A 1PN B 25A 4500A/6KA MINIATU | 73.55 | C | 1 | 1 | 12 | DIT 22 21 | TA | DT
A9P42632 | ACTI 9 IC40A 1PN B 32A 4500A/6KA MINIATU | 75.86 | C | 1 | 1 | 12 | DIT 22 21 | TA | DT
A9P42640 | ACTI 9 IC40A 1PN B 40A 4500A/6KA MINIATU | 100.58 | C | 1 | 1 | 12 | DIT 22 21 | TA | DT
A9P53602 | ACTI 9 IC40F 1PN C 2A 6000A/6KA MINIATUR | 68.45 | A | 1 | 1 | 12 | DIT 22 20 | TA | DT
A9P53606 | ACTI 9 IC40F 1PN C 6A 6000A/6KA MINIATUR | 59.2 | A | 1 | 1 | 12 | DIT 22 20 | TA | DT
A9P53610 | ACTI 9 IC40F 1PN C 10A 6000A/6KA MINIATU | 55.04 | A | 1 | 1 | 12 | DIT 22 20 | TA | DT
A9P53616 | ACTI 9 IC40F 1PN C 16A 6000A/6KA MINIATU | 56.08 | A | 1 | 1 | 12 | DIT 22 20 | TA | DT
A9P53620 | ACTI 9 IC40F 1PN C 20A 6000A/6KA MINIATU | 57.75 | A | 1 | 1 | 12 | DIT 22 20 | TA | DT
A9P53625 | ACTI 9 IC40F 1PN C 25A 6000A/6KA MINIATU | 58.82 | A | 1 | 1 | 12 | DIT 22 20 | TA | DT
A9P53632 | ACTI 9 IC40F 1PN C 32A 6000A/6KA MINIATU | 61.46 | A | 1 | 1 | 12 | DIT 22 20 | TA | DT
A9P53640 | ACTI 9 IC40F 1PN C 40A 6000A/6KA MINIATU | 79.34 | A | 1 | 1 | 12 | DIT 22 20 | TA | DT
A9P54306 | ACTI 9 IC40N 3P C 6A 6000A/10KA MINIATUR | 110.34 | A | 1 | 1 | 12 | DIT 22 23 | TA | DT
A9P54310 | ACTI 9 IC40N 3P C 10A 6000A/10KA MINIATU | 103.16 | A | 1 | 1 | 12 | DIT 22 23 | TA | DT
A9P54316 | ACTI 9 IC40N 3P C 16A 6000A/10KA MINIATU | 105.28 | A | 1 | 1 | 12 | DIT 22 23 | TA | DT
A9P54320 | ACTI 9 IC40N 3P C 20A 6000A/10KA MINIATU | 108.27 | C | 1 | 1 | 12 | DIT 22 23 | TA | DT
A9P54325 | ACTI 9 IC40N 3P C 25A 6000A/10KA MINIATU | 110.34 | A | 1 | 1 | 12 | DIT 22 23 | TA | DT
A9P54332 | ACTI 9 IC40N 3P C 32A 6000A/10KA MINIATU | 116.91 | A | 1 | 1 | 12 | DIT 22 23 | TA | DT
A9P54340 | ACTI 9 IC40N 3P C 40A 6000A/10KA MINIATU | 140.48 | A | 1 | 1 | 12 | DIT 22 23 | TA | DT
A9P54602 | ACTI 9 IC40N 1PN C 2A 6000A/10KA MINIATU | 92.83 | A | 1 | 1 | 12 | DIT 22 22 | TA | DT
A9P54606 | ACTI 9 IC40N 1PN C 6A 6000A/10KA MINIATU | 66.97 | A | 1 | 1 | 12 | DIT 22 22 | TA | DT
A9P54610 | ACTI 9 IC40N 1PN C 10A 6000A/10KA MINIAT | 61.5 | A | 1 | 1 | 12 | DIT 22 22 | TA | DT
A9P54616 | ACTI 9 IC40N 1PN C 16A 6000A/10KA MINIAT | 62.55 | A | 1 | 1 | 12 | DIT 22 22 | TA | DT
A9P54620 | ACTI 9 IC40N 1PN C 20A 6000A/10KA MINIAT | 64.44 | A | 1 | 1 | 12 | DIT 22 22 | TA | DT
A9P54625 | ACTI 9 IC40N 1PN C 25A 6000A/10KA MINIAT | 65.69 | A | 1 | 1 | 12 | DIT 22 22 | TA | DT
A9P54632 | ACTI 9 IC40N 1PN C 32A 6000A/10KA MINIAT | 69.62 | A | 1 | 1 | 12 | DIT 22 22 | TA | DT
A9P54640 | ACTI 9 IC40N 1PN C 40A 6000A/10KA MINIAT | 90.25 | A | 1 | 1 | 12 | DIT 22 22 | TA | DT
A9P54706 | ACTI 11 IC40N 3PN C 6A 6000A/10KA MINIAT | 151.88 | A | 1 | 1 | 4 | DIT 22 23 | TA | DT
A9P54710 | ACTI 12 IC40N 3PN C 10A 6000A/10KA MINIA | 146.86 | A | 1 | 1 | 4 | DIT 22 23 | TA | DT
A9P54716 | ACTI 14 IC40N 3PN C 16A 6000A/10KA MINIA | 148.56 | A | 1 | 1 | 4 | DIT 22 23 | TA | DT
A9P54720 | ACTI 15 IC40N 3PN C 20A 6000A/10KA MINIA | 152.67 | A | 1 | 1 | 4 | DIT 22 23 | TA | DT
A9P54725 | ACTI 16 IC40N 3PN C 25A 6000A/10KA MINIA | 158.37 | A | 1 | 1 | 4 | DIT 22 23 | TA | DT
A9P54732 | ACTI 17 IC40N 3PN C 32A 6000A/10KA MINIA | 165.13 | A | 1 | 1 | 4 | DIT 22 23 | TA | DT
A9P54740 | ACTI 18 IC40N 3PN C 40A 6000A/10KA MINIA | 205.77 | A | 1 | 1 | 4 | DIT 22 23 | TA | DT
A9P64306 | ACTI 9 IC40N 3P D 6A 6000A/10KA MINIATUR | 246.44 | C | 1 | 1 | 12 | DIT 22 23 | TA | DT
A9P64310 | ACTI 9 IC40N 3P D 10A 6000A/10KA MINIATU | 222.56 | C | 1 | 1 | 12 | DIT 22 23 | TA | DT
A9P64316 | ACTI 9 IC40N 3P D 16A 6000A/10KA MINIATU | 226.79 | C | 1 | 1 | 12 | DIT 22 23 | TA | DT
A9P64320 | ACTI 9 IC40N 3P D 20A 6000A/10KA MINIATU | 233.41 | C | 1 | 1 | 12 | DIT 22 23 | TA | DT
A9P64325 | ACTI 9 IC40N 3P D 25A 6000A/10KA MINIATU | 238.02 | C | 1 | 1 | 12 | DIT 22 23 | TA | DT
A9P64332 | ACTI 9 IC40N 3P D 32A 6000A/10KA MINIATU | 252.19 | C | 1 | 1 | 12 | DIT 22 23 | TA | DT
A9P64340 | ACTI 9 IC40N 3P D 40A 6000A/10KA MINIATU | 276.99 | C | 1 | 1 | 12 | DIT 22 23 | TA | DT
A9P64606 | ACTI 9 IC40N 1PN D 6A 6000A/10KA MINIATU | 163.59 | A | 1 | 1 | 12 | DIT 22 22 | TA | DT
A9P64610 | ACTI 9 IC40N 1PN D 10A 6000A/10KA MINIAT | 143.95 | A | 1 | 1 | 12 | DIT 22 22 | TA | DT
A9P64616 | ACTI 9 IC40N 1PN D 16A 6000A/10KA MINIAT | 146.82 | A | 1 | 1 | 12 | DIT 22 22 | TA | DT
A9P64620 | ACTI 9 IC40N 1PN D 20A 6000A/10KA MINIAT | 151.23 | A | 1 | 1 | 12 | DIT 22 22 | TA | DT
A9P64625 | ACTI 9 IC40N 1PN D 25A 6000A/10KA MINIAT | 153.99 | C | 1 | 1 | 12 | DIT 22 22 | TA | DT
A9P64632 | ACTI 9 IC40N 1PN D 32A 6000A/10KA MINIAT | 163.29 | C | 1 | 1 | 12 | DIT 22 22 | TA | DT
A9P64640 | ACTI 9 IC40N 1PN D 40A 6000A/10KA MINIAT | 180.43 | C | 1 | 1 | 12 | DIT 22 22 | TA | DT
A9P64706 | ACTI 19 IC40N 3PN D 6A 6000A/10KA MINIAT | 324.4 | C | 1 | 1 | 4 | DIT 22 23 | TA | DT
A9P64710 | ACTI 20 IC40N 3PN D 10A 6000A/10KA MINIA | 291.9 | C | 1 | 1 | 4 | DIT 22 23 | TA | DT
A9P64716 | ACTI 22 IC40N 3PN D 16A 6000A/10KA MINIA | 297.47 | A | 1 | 1 | 4 | DIT 22 23 | TA | DT
A9P64720 | ACTI 23 IC40N 3PN D 20A 6000A/10KA MINIA | 306.13 | C | 1 | 1 | 4 | DIT 22 23 | TA | DT
A9P64725 | ACTI 24 IC40N 3PN D 25A 6000A/10KA MINIA | 312.16 | A | 1 | 1 | 4 | DIT 22 23 | TA | DT
A9P64732 | ACTI 25 IC40N 3PN D 32A 6000A/10KA MINIA | 330.93 | C | 1 | 1 | 4 | DIT 22 23 | TA | DT
A9P64740 | ACTI 26 IC40N 3PN D 40A 6000A/10KA MINIA | 336.45 | C | 1 | 1 | 4 | DIT 22 23 | TA | DT
A9Q10225 | Quick Vigi iC60 2P 25A 10mA AC | 430.85 | A | 1 | 1 | 1 | DIT 51 20 | ZD | DI
A9Q11225 | Quick Vigi iC60 2P 25A 30mA AC | 265.2 | A | 1 | 1 | 1 | DIT 51 20 | ZD | DI
A9Q11240 | Quick Vigi iC60 2P 40A 30mA AC | 278.44 | A | 1 | 1 | 1 | DIT 51 20 | ZD | DI
A9Q11325 | Quick Vigi iC60 3P 25A 30mA AC | 286.74 | A | 1 | 1 | 1 | DIT 51 21 | ZD | DI
A9Q11340 | Quick Vigi iC60 3P 40A 30mA AC | 331.43 | A | 1 | 1 | 1 | DIT 51 21 | ZD | DI
A9Q11425 | Quick Vigi iC60 4P 25A 30mA AC | 304.08 | A | 1 | 1 | 1 | DIT 51 22 | ZD | DI
A9Q11440 | Quick Vigi iC60 4P 40A 30mA AC | 358.03 | A | 1 | 1 | 1 | DIT 51 22 | ZD | DI
A9Q14225 | Quick Vigi iC60 2P 25A 300mA AC | 264.9 | A | 1 | 1 | 1 | DIT 51 20 | ZD | DI
A9Q14240 | Quick Vigi iC60 2P 40A 300mA AC | 278.19 | A | 1 | 1 | 1 | DIT 51 20 | ZD | DI
A9Q14325 | Quick Vigi iC60 3P 25A 300mA AC | 268.66 | A | 1 | 1 | 1 | DIT 51 21 | ZD | DI
A9Q14340 | Quick Vigi iC60 3P 40A 300mA AC | 282.29 | A | 1 | 1 | 1 | DIT 51 21 | ZD | DI
A9Q14425 | Quick Vigi iC60 4P 25A 300mA AC | 270.04 | A | 1 | 1 | 1 | DIT 51 22 | ZD | DI
A9Q14440 | Quick Vigi iC60 4P 40A 300mA AC | 295.53 | A | 1 | 1 | 1 | DIT 51 22 | ZD | DI
A9Q21225 | Quick Vigi iC60 2P 25A 30mA A | 318.33 | A | 1 | 1 | 1 | DIT 51 25 | ZD | DI
A9Q21325 | Quick Vigi iC60 3P 25A 30mA A | 344.05 | A | 1 | 1 | 1 | DIT 51 26 | ZD | DI
A9Q21425 | Quick Vigi iC60 4P 25A 30mA A | 410.37 | A | 1 | 1 | 1 | DIT 51 27 | ZD | DI
A9Q24225 | Quick Vigi iC60 2P 25A 300mA A | 317.76 | A | 1 | 1 | 1 | DIT 51 25 | ZD | DI
A9Q24325 | Quick Vigi iC60 3P 25A 300mA A | 327.89 | C | 1 | 1 | 1 | DIT 51 26 | ZD | DI
A9Q24425 | Quick Vigi iC60 4P 25A 300mA A | 388.24 | A | 1 | 1 | 1 | DIT 51 27 | ZD | DI
A9Q31225 | Quick Vigi iC60 2P 25A 30mA A-SI | 344.6 | A | 1 | 1 | 1 | DIT 51 30 | ZD | DI
A9Q31240 | Quick Vigi iC60 2P 40A 30mA A-SI | 361.91 | A | 1 | 1 | 1 | DIT 51 30 | ZD | DI
A9Q31325 | Quick Vigi iC60 3P 25A 30mA A-SI | 378.51 | A | 1 | 1 | 1 | DIT 51 31 | ZD | DI
A9Q31340 | Quick Vigi iC60 3P 40A 30mA A-SI | 397.49 | C | 1 | 1 | 1 | DIT 51 31 | ZD | DI
A9Q31425 | Quick Vigi iC60 4P 25A 30mA A-SI | 456.07 | A | 1 | 1 | 1 | DIT 51 32 | ZD | DI
A9Q31440 | Quick Vigi iC60 4P 40A 30mA A-SI | 478.6 | A | 1 | 1 | 1 | DIT 51 32 | ZD | DI
A9R10225 | iID 2P 25A 10mA AC | 587.6 | A | 1 | 1 | 6 | DIT 30 24 | TD | DT
A9R11280 | iID 2P 80A 30mA AC | 627.43 | C | 1 | 1 | 6 | DIT 30 24 | TD | DT
A9R14280 | iID 2P 80A 300mA AC | 615.15 | C | 1 | 1 | 6 | DIT 30 24 | TD | DT
A9R14291 | iID 2P 100A 300mA AC | 632.94 | C | 1 | 1 | 6 | DIT 30 24 | TD | DT
A9R14480 | iID 4P 80A 300mA AC | 726.99 | A | 1 | 1 | 3 | DIT 30 40 | TD | DT
A9R14491 | iID 4P 100A 300mA AC | 749.48 | A | 1 | 1 | 3 | DIT 30 40 | TD | DT
A9R15263 | iID 2P 63A 300mA-S AC | 565.44 | A | 1 | 1 | 6 | DIT 30 24 | TD | DT
A9R15280 | iID 2P 80A 300mA-S AC | 881.86 | C | 1 | 1 | 6 | DIT 30 24 | TD | DT
A9R15291 | iID 2P 100A 300mA-S AC | 907.3 | C | 1 | 1 | 6 | DIT 30 24 | TD | DT
A9R15440 | iID 4P 40A 300mA-S AC | 601.92 | A | 1 | 1 | 3 | DIT 30 41 | TD | DT
A9R15463 | iID 4P 63A 300mA-S AC | 685.67 | A | 1 | 1 | 3 | DIT 30 41 | TD | DT
A9R15480 | iID 4P 80A 300mA-S AC | 1085.36 | C | 1 | 1 | 3 | DIT 30 41 | TD | DT
A9R15491 | iID 4P 100A 300mA-S AC | 1112.49 | A | 1 | 1 | 3 | DIT 30 41 | TD | DT
A9R16225 | iID 2P 25A 500mA AC | 225.08 | C | 1 | 1 | 6 | DIT 30 24 | TD | DT
A9R16240 | iID 2P 40A 500mA AC | 226.13 | A | 1 | 1 | 6 | DIT 30 24 | TD | DT
A9R16263 | iID 2P 63A 500mA AC | 402.52 | C | 1 | 1 | 6 | DIT 30 24 | TD | DT
A9R16425 | iID 4P 25A 500mA AC | 334.95 | A | 1 | 1 | 3 | DIT 30 40 | TD | DT
A9R16440 | iID 4P 40A 500mA AC | 347.71 | A | 1 | 1 | 3 | DIT 30 40 | TD | DT
A9R16463 | iID 4P 63A 500mA AC | 452.03 | A | 1 | 1 | 3 | DIT 30 40 | TD | DT
A9R16480 | iID 4P 80A 500mA AC | 733.35 | A | 1 | 1 | 3 | DIT 30 40 | TD | DT
A9R17440 | iID 4P 40A 500mA-S AC | 613.16 | A | 1 | 1 | 3 | DIT 30 41 | TD | DT
A9R17463 | iID 4P 63A 500mA-S AC | 701.21 | A | 1 | 1 | 3 | DIT 30 41 | TD | DT
A9R17480 | iID 4P 80A 500mA-S AC | 1104.87 | C | 1 | 1 | 3 | DIT 30 41 | TD | DT
A9R21225 | iID 2P 25A 30mA A | 315.52 | A | 1 | 1 | 6 | DIT 30 24 | TD | DT
A9R21240 | iID 2P 40A 30mA A | 324.58 | A | 1 | 1 | 6 | DIT 30 24 | TD | DT
A9R21263 | iID 2P 63A 30mA A | 599.78 | C | 1 | 1 | 6 | DIT 30 24 | TD | DT
A9R21440 | iID 4P 40A 30mA A | 553.78 | A | 1 | 1 | 3 | DIT 30 41 | TD | DT
A9R21463 | iID 4P 63A 30mA A | 993.42 | C | 1 | 1 | 3 | DIT 30 41 | TD | DT
A9R24225 | iID 2P 25A 300mA A | 310.24 | A | 1 | 1 | 6 | DIT 30 24 | TD | DT
A9R24240 | iID 2P 40A 300mA A | 319.8 | A | 1 | 1 | 6 | DIT 30 24 | TD | DT
A9R24263 | iID 2P 63A 300mA A | 526.57 | C | 1 | 1 | 6 | DIT 30 24 | TD | DT
A9R24440 | iID 4P 40A 300mA A | 470.78 | A | 1 | 1 | 3 | DIT 30 41 | TD | DT
A9R24463 | iID 4P 63A 300mA A | 636.08 | A | 1 | 1 | 3 | DIT 30 41 | TD | DT
A9R34463 | RCCB_IID 4P 63A 300mA A-SI-type | 550 | A | 1 | 1 | 3 | DIT 30 43 | TD | DT
A9R34491 | RCCB_IID 4P 100A 300mA A-SI-type | 919.79 | A | 1 | 1 | 3 | DIT 30 43 | TD | DT
A9R35240 | iID 2P 40A 300mA-S A-SI | 413.26 | A | 1 | 1 | 6 | DIT 30 23 | TD | DT
A9R35263 | iID 2P 63A 300mA-S A-SI | 592.59 | A | 1 | 1 | 6 | DIT 30 23 | TD | DT
A9R35291 | iID 2P 100A 300mA-S A-SI | 949.97 | C | 1 | 1 | 6 | DIT 30 23 | TD | DT
A9R35440 | iID 4P 40A 300mA-S A-SI | 644.06 | A | 1 | 1 | 3 | DIT 30 43 | TD | DT
A9R35463 | iID 4P 63A 300mA-S A-SI | 864.01 | A | 1 | 1 | 3 | DIT 30 43 | TD | DT
A9R35480 | iID 4P 80A 300mA-S A-SI | 1161.46 | A | 1 | 1 | 3 | DIT 30 43 | TD | DT
A9R35491 | iID 4P 100A 300mA-S A-SI | 1222.39 | A | 1 | 1 | 3 | DIT 30 43 | TD | DT
A9R37440 | iID 4P 40A 500mA-S A-SI | 657.42 | A | 1 | 1 | 3 | DIT 30 43 | TD | DT
A9R37463 | iID 4P 63A 500mA-S A-SI | 881.05 | A | 1 | 1 | 3 | DIT 30 43 | TD | DT
A9R37480 | iID 4P 80A 500mA-S A-SI | 1171.07 | C | 1 | 1 | 3 | DIT 30 24 | TD | DT
A9R43625 | ACTI9 iID40 1PN 25A 30mA A RCCB | 310.79 | C | 1 | 1 | 6 | DIT 30 30 | TD | DT
A9R43640 | ACTI9 iID40 1PN 25A 30mA A RCCB | 319.71 | C | 1 | 1 | 6 | DIT 30 30 | TD | DT
A9R43725 | ACTI9 iID40 3PN 25A 30mA A RCCB | 528.95 | C | 1 | 1 | 6 | DIT 30 30 | TD | DT
A9R43740 | ACTI9 iID40 3PN 40A 30mA A RCCB | 545.48 | C | 1 | 1 | 6 | DIT 30 30 | TD | DT
A9R43763 | ACTI9 iID40 3PN 63A 30mA A RCCB | 978.52 | C | 1 | 1 | 6 | DIT 30 30 | TD | DT
A9R60225 | iID 2P 25A 30mA AC residencial | 81.06 | A | 1 | 1 | 6 | DIT 31 20 | RD | DR
A9R60240 | iID 2P 40A 30mA AC residencial | 82.33 | A | 1 | 1 | 6 | DIT 31 20 | RD | DR
A9R61225 | iID 2P 25A 30mA A-SI | 332.72 | A | 1 | 1 | 6 | DIT 30 23 | TD | DT
A9R61240 | iID 2P 40A 30mA A-SI | 343.13 | A | 1 | 1 | 6 | DIT 30 23 | TD | DT
A9R61263 | iID 2P 63A 30mA A-SI | 684.86 | A | 1 | 1 | 6 | DIT 30 23 | TD | DT
A9R61425 | iID 4P 25A 30mA A-SI | 604.57 | A | 1 | 1 | 3 | DIT 30 43 | TD | DT
A9R61440 | iID 4P 40A 30mA A-SI | 623.07 | A | 1 | 1 | 3 | DIT 30 43 | TD | DT
A9R61463 | iID 4P 63A 30mA A-SI | 1070.29 | A | 1 | 1 | 3 | DIT 30 43 | TD | DT
A9R63625 | ACTI 9 iID40 1PN 25A 30mA AC RCCB | 92.78 | A | 1 | 1 | 6 | DIT 30 30 | TD | DT
A9R63640 | ACTI 9 iID40 1PN 40A 30mA AC RCCB | 94.37 | A | 1 | 1 | 6 | DIT 30 30 | TD | DT
A9R63663 | ACTI9 iID40 1PN 63A 30mA AC RCCB | 545.1 | C | 1 | 1 | 6 | DIT 30 30 | TD | DT
A9R63725 | ACTI9 iID40 3PN 25A 30mA AC RCCB | 359.87 | A | 1 | 1 | 6 | DIT 30 30 | TD | DT
A9R63740 | ACTI9 iID40 3PN 40A 30mA AC RCCB | 374.12 | A | 1 | 1 | 6 | DIT 30 30 | TD | DT
A9R63763 | ACTI9 iID40 3PN 63A 30mA AC RCCB | 811.66 | A | 1 | 1 | 6 | DIT 30 30 | TD | DT
A9R73625 | ACTI9 iID40 1PN 25A 300mA AC RCCB | 214.26 | C | 1 | 1 | 6 | DIT 30 30 | TD | DT
A9R73640 | ACTI9 iID40 1PN 40A 300mA AC RCCB | 214.51 | C | 1 | 1 | 6 | DIT 30 30 | TD | DT
A9R73663 | ACTI9 iID40 1PN 63A 300mA AC RCCB | 380.51 | C | 1 | 1 | 6 | DIT 30 30 | TD | DT
A9R73725 | ACTI9 iID40 3PN 25A 300mA AC RCCB | 324.78 | A | 1 | 1 | 6 | DIT 30 30 | TD | DT
A9R73740 | ACTI9 iID40 3PN 40A 300mA AC RCCB | 334.77 | A | 1 | 1 | 6 | DIT 30 30 | TD | DT
A9R73763 | ACTI9 iID40 3PN 63A 300mA AC RCCB | 441.4 | C | 1 | 1 | 6 | DIT 30 30 | TD | DT
A9R81225 | iID 2P 25A 30mA AC | 218.05 | A | 1 | 1 | 6 | DIT 30 22 | TD | DT
A9R81240 | iID 2P 40A 30mA AC | 224.62 | A | 1 | 1 | 6 | DIT 30 22 | TD | DT
A9R81263 | iID 2P 63A 30mA AC | 553.4 | A | 1 | 1 | 6 | DIT 30 24 | TD | DT
A9R81425 | iID 4P 25A 30mA AC | 386.6 | A | 1 | 1 | 3 | DIT 30 40 | TD | DT
A9R81440 | iID 4P 40A 30mA AC | 401.91 | A | 1 | 1 | 3 | DIT 30 40 | TD | DT
A9R81463 | iID 4P 63A 30mA AC | 871.96 | A | 1 | 1 | 3 | DIT 30 40 | TD | DT
A9R83625 | ACTI9 iID40 1PN 25A 30mA ASI RCCB | 327.9 | A | 1 | 1 | 6 | DIT 30 30 | TD | DT
A9R83640 | ACTI9 iID40 1PN 40A 30mA ASI RCCB | 338.15 | A | 1 | 1 | 6 | DIT 30 30 | TD | DT
A9R83725 | ACTI9 iID40 3PN 25A 30mA ASI RCCB | 595.49 | A | 1 | 1 | 6 | DIT 30 30 | TD | DT
A9R83740 | ACTI9 iID40 3PN 40A 30mA ASI RCCB | 613.73 | A | 1 | 1 | 6 | DIT 30 30 | TD | DT
A9R83763 | ACTI9 iID40 3PN 63A 30mA ASI RCCB | 1054.24 | C | 1 | 1 | 6 | DIT 30 30 | TD | DT
A9R84225 | iID 2P 25A 300mA AC | 217.53 | A | 1 | 1 | 6 | DIT 30 24 | TD | DT
A9R84240 | iID 2P 40A 300mA AC | 217.67 | A | 1 | 1 | 6 | DIT 30 24 | TD | DT
A9R84263 | iID 2P 63A 300mA AC | 386.31 | A | 1 | 1 | 6 | DIT 30 24 | TD | DT
A9R84425 | iID 4P 25A 300mA AC | 329.72 | A | 1 | 1 | 3 | DIT 30 40 | TD | DT
A9R84440 | iID 4P 40A 300mA AC | 339.87 | A | 1 | 1 | 3 | DIT 30 40 | TD | DT
A9R84463 | iID 4P 63A 300mA AC | 448.12 | A | 1 | 1 | 3 | DIT 30 40 | TD | DT
A9R93763 | ACTI9 iID40 3PN 63A 300mA ASI RCCB | 541.75 | C | 1 | 1 | 6 | DIT 30 30 | TD | DT
A9S60120 | INTERRUPTOR 1P 20A 250V | 20.33 | A | 1 | 1 | 12 | DIT 36 01 | ZM | DI
A9S60132 | INTERRUPTOR 1P 32A 250V | 23.88 | A | 1 | 1 | 12 | DIT 36 01 | ZM | DI
A9S60220 | INTERRUPTOR 2P 20A 415V | 30.25 | A | 1 | 1 | 12 | DIT 36 01 | ZM | DI
A9S60232 | INTERRUPTOR 2P 32A 415V | 32.98 | A | 1 | 1 | 12 | DIT 36 01 | ZM | DI
A9S60320 | INTERRUPTOR 3P 20A 415V | 48.98 | A | 1 | 1 | 6 | DIT 36 01 | ZM | DI
A9S60332 | INTERRUPTOR 3P 32A 415V | 50.17 | A | 1 | 1 | 6 | DIT 36 01 | ZM | DI
A9S60420 | INTERRUPTOR 4P 20A 415V | 63.54 | A | 1 | 1 | 6 | DIT 36 01 | ZM | DI
A9S60432 | INTERRUPTOR 4P 32A 415V | 65.2 | A | 1 | 1 | 6 | DIT 36 01 | ZM | DI
A9S61120 | INTERRUPTOR CON PILOTO 1P 20A 250V | 50.59 | A | 1 | 1 | 12 | DIT 36 01 | ZM | DI
A9S61132 | INTERRUPTOR CON PILOTO 1P 32A 250V | 59.56 | A | 1 | 1 | 12 | DIT 36 01 | ZM | DI
A9S61220 | INTERRUPTOR CON PILOTO 2P 20A 250V | 60.29 | A | 1 | 1 | 12 | DIT 36 01 | ZM | DI
A9S61232 | INTERRUPTOR CON PILOTO 2P 32A 250V | 66.87 | A | 1 | 1 | 12 | DIT 36 01 | ZM | DI
A9S65140 | Interruptor en carga iSW 1P 40A | 41.78 | C | 1 | 1 | 12 | DIT 36 01 | ZM | DI
A9S65163 | Interruptor en carga iSW 1P 63A | 45.85 | A | 1 | 1 | 12 | DIT 36 01 | ZM | DI
A9S65191 | Interruptor en carga iSW 1P 100A | 56.38 | A | 1 | 1 | 12 | DIT 36 01 | ZM | DI
A9S65192 | Interruptor en carga iSW 1P 125A | 84.41 | A | 1 | 1 | 12 | DIT 36 01 | ZM | DI
A9S65240 | Interruptor en carga iSW 2P 40A | 68.93 | A | 1 | 1 | 6 | DIT 36 01 | ZM | DI
A9S65263 | Interruptor en carga iSW 2P 63A | 75.62 | A | 1 | 1 | 6 | DIT 36 01 | ZM | DI
A9S65291 | Interruptor en carga iSW 2P 100A | 105.62 | C | 1 | 1 | 6 | DIT 36 01 | ZM | DI
A9S65292 | Interruptor en carga iSW 2P 125A | 134.45 | C | 1 | 1 | 6 | DIT 36 01 | ZM | DI
A9S65340 | Interruptor en carga iSW 3P 40A | 105.02 | C | 1 | 1 | 4 | DIT 36 01 | ZM | DI
A9S65363 | Interruptor en carga iSW 3P 63A | 113.34 | A | 1 | 1 | 4 | DIT 36 01 | ZM | DI
A9S65391 | Interruptor en carga iSW 3P 100A | 154.02 | C | 1 | 1 | 4 | DIT 36 01 | ZM | DI
A9S65392 | Interruptor en carga iSW 3P 125A | 208.29 | A | 1 | 1 | 4 | DIT 36 01 | ZM | DI
A9S65440 | Interruptor en carga iSW 4P 40A | 134.48 | A | 1 | 1 | 3 | DIT 36 01 | ZM | DI
A9S65463 | Interruptor en carga iSW 4P 63A | 141.44 | A | 1 | 1 | 3 | DIT 36 01 | ZM | DI
A9S65491 | Interruptor en carga iSW 4P 100A | 179.88 | A | 1 | 1 | 3 | DIT 36 01 | ZM | DI
A9S65492 | Interruptor en carga iSW 4P 125A | 211.61 | A | 1 | 1 | 3 | DIT 36 01 | ZM | DI
A9S70640 | INTERRUPTOR I-NA 2P 40A 250V | 113.92 | A | 1 | 1 | 6 | DIT 36 01 | ZM | DI
A9S70663 | INTERRUPTOR I-NA 2P 63A 250V | 142.36 | C | 1 | 1 | 6 | DIT 36 01 | ZM | DI
A9S70740 | INTERRUPTOR I-NA 4P 40A 415V | 227.72 | C | 1 | 1 | 3 | DIT 36 01 | ZM | DI
A9S70763 | INTERRUPTOR I-NA 4P 63A 415V | 227.72 | C | 1 | 1 | 3 | DIT 36 01 | ZM | DI
A9V11263 | Vigi iC60 2P 63A 30mA AC | 420.5 | C | 1 | 1 | 1 | DIT 51 20 | ZD | DI
A9V11363 | Vigi iC60 3P 63A 30mA AC | 431.07 | A | 1 | 1 | 1 | DIT 51 21 | ZD | DI
A9V11463 | Vigi iC60 4P 63A 30mA AC | 441.56 | A | 1 | 1 | 1 | DIT 51 22 | ZD | DI
A9V14263 | Vigi iC60 2P 63A 300mA AC | 342.4 | C | 1 | 1 | 1 | DIT 51 20 | ZD | DI
A9V14363 | Vigi iC60 3P 63A 300mA AC | 354.76 | A | 1 | 1 | 1 | DIT 51 21 | ZD | DI
A9V14463 | Vigi iC60 4P 63A 300mA AC | 361.95 | A | 1 | 1 | 1 | DIT 51 22 | ZD | DI
A9V15263 | Vigi iC60 2P 63A 300mA-S AC | 430.76 | A | 1 | 1 | 1 | DIT 51 20 | ZD | DI
A9V15363 | Vigi iC60 3P 63A 300mA-S AC | 396.38 | A | 1 | 1 | 1 | DIT 51 21 | ZD | DI
A9V15463 | Vigi iC60 4P 63A 300mA-S AC | 477.89 | A | 1 | 1 | 1 | DIT 51 22 | ZD | DI
A9V16263 | Vigi iC60 2P 63A 500mA AC | 366.54 | A | 1 | 1 | 1 | DIT 51 20 | ZD | DI
A9V16363 | Vigi iC60 3P 63A 500mA AC | 370.93 | C | 1 | 1 | 1 | DIT 51 21 | ZD | DI
A9V16463 | Vigi iC60 4P 63A 500mA AC | 375.41 | A | 1 | 1 | 1 | DIT 51 22 | ZD | DI
A9V19263 | Vigi iC60 2P 63A 1000mA-S AC | 475.16 | C | 1 | 1 | 1 | DIT 51 20 | ZD | DI
A9V19363 | Vigi iC60 3P 63A 1000mA-S AC | 492.55 | C | 1 | 1 | 1 | DIT 51 21 | ZD | DI
A9V19463 | Vigi iC60 4P 63A 1000mA-S AC | 524.31 | A | 1 | 1 | 1 | DIT 51 22 | ZD | DI
A9V21263 | Vigi iC60 2P 63A 30mA A | 453.58 | C | 1 | 1 | 1 | DIT 51 25 | ZD | DI
A9V21363 | Vigi iC60 3P 63A 30mA A | 480.54 | C | 1 | 1 | 1 | DIT 51 26 | ZD | DI
A9V21463 | Vigi iC60 4P 63A 30mA A | 532.57 | C | 1 | 1 | 1 | DIT 51 27 | ZD | DI
A9V24263 | Vigi iC60 2P 63A 300mA A | 449.38 | C | 1 | 1 | 1 | DIT 51 25 | ZD | DI
A9V24363 | Vigi iC60 3P 63A 300mA A | 463.62 | C | 1 | 1 | 1 | DIT 51 26 | ZD | DI
A9V24463 | Vigi iC60 4P 63A 300mA A | 506.66 | A | 1 | 1 | 1 | DIT 51 27 | ZD | DI
A9V25263 | Vigi iC60 2P 63A 300mA-S A | 468.21 | A | 1 | 1 | 1 | DIT 51 25 | ZD | DI
A9V25363 | Vigi iC60 3P 63A 300mA-S A | 490.25 | C | 1 | 1 | 1 | DIT 51 26 | ZD | DI
A9V25463 | Vigi iC60 4P 63A 300mA-S A | 539.29 | A | 1 | 1 | 1 | DIT 51 27 | ZD | DI
A9V29363 | Vigi iC60 3P 63A 1000mA-S A | 541.07 | C | 1 | 1 | 1 | DIT 51 26 | ZD | DI
A9V29463 | Vigi iC60 4P 63A 1000mA-S A | 576.75 | C | 1 | 1 | 1 | DIT 51 27 | ZD | DI
A9V31263 | Quick Vigi iC60 2P 63A 30mA A-SI | 491.31 | A | 1 | 1 | 1 | DIT 51 30 | ZD | DI
A9V31363 | Vigi iC60 3P 63A 30mA A-SI | 531.85 | A | 1 | 1 | 1 | DIT 51 31 | ZD | DI
A9V31463 | Quick Vigi iC60 4P 63A 30mA A-SI | 598.2 | A | 1 | 1 | 1 | DIT 51 32 | ZD | DI
A9V35263 | Quick Vigi iC60 2P 63A 300mA-S A-SI | 505.59 | A | 1 | 1 | 1 | DIT 51 30 | ZD | DI
A9V35363 | Vigi iC60 3P 63A 300mA-S A-SI | 547.71 | A | 1 | 1 | 1 | DIT 51 31 | ZD | DI
A9V35463 | Quick Vigi iC60 4P 63A 300mA-S A-SI | 616.05 | A | 1 | 1 | 1 | DIT 51 32 | ZD | DI
A9V39463 | Vigi iC60 4P 63A 1000MA-S A-SI | 687.62 | C | 1 | 1 | 1 | DIT 51 32 | ZD | DI
A9X21094 | ACTI9 SIDE PLATE FOR COMB BUSBAR SET OF | 33.68 | A | 1 | 1 | 10 | DIT 60 75 | DR | DT
A9X21095 | ACTI9 SIDE PLATE FOR COMB BUSBAR SET OF | 40.39 | C | 1 | 1 | 10 | DIT 60 75 | DR | DT
A9X21096 | ACTI9 TOOTH CAP FOR COMB BUSBAR SET OF 1 | 24.25 | C | 1 | 1 | 10 | DIT 60 75 | DR | DT
A9X21098 | Lote de 4 conectores grises | 21.92 | NB | 1 | 1 | 10 | DIT 65 75 | DR | DT
A9XAH157 | Peine unipolar + aux. K60N, C60, ID. L = | 42.96 | C | 5 | 5 | 5 | COF 42 20 | CO | CO
A9XAH257 | Peine bipolar + aux. K60N, C60, ID. L = | 53.5 | A | 5 | 5 | 5 | COF 42 20 | CO | CO
A9XAH357 | Peine tripolar + aux. K60N, C60, ID. L = | 77.4 | C | 5 | 5 | 5 | COF 42 20 | CO | CO
A9XAH457 | Peine tetrapolar + aux. K60N, C60, ID. L | 95.2 | C | 5 | 5 | 5 | COF 42 20 | CO | CO
A9XAH557 | Peine 2P+aux (Aux N L1, Aux N L2, Aux N | 53.5 | C | 5 | 5 | 5 | COF 42 20 | CO | CO
A9XAH657 | Peine 1P+aux (Aux L1, Aux L2, Aux L3) | 42.96 | C | 5 | 5 | 5 | COF 42 20 | CO | CO
A9XC2412 | Conectores Ti24 (bolsa 12 uds.) | 62.74 | A | 1 | 1 | 1 | DIT 48 24 | DS | DI
A9XCAC01 | Cable prefabricado Universal 4000 mm | 54.31 | C | 1 | 1 | 1 | DIT 48 24 | DS | DI
A9XCAH06 | Cables pref. - 450 mm (bolsa 6 uds.) | 71.64 | A | 1 | 1 | 1 | DIT 48 24 | DS | DI
A9XCAL06 | Cables pref. - 870 mm (bolsa 6 uds.) | 80.92 | A | 1 | 1 | 1 | DIT 48 24 | DS | DI
A9XCAM06 | Cables pref. - 160 mm (bolsa 6 uds.) | 64.97 | A | 1 | 1 | 1 | DIT 48 24 | DS | DI
A9XCAS06 | Cables pref. - 100 mm (bolsa 6 uds.) | 64.97 | A | 1 | 1 | 1 | DIT 48 24 | DS | DI
A9XCATM1 | Cable de prueba Modbus-USB | 185.74 | A | 1 | 1 | 1 | DIT 48 24 | DS | DI
A9XCAU06 | Cables pref. Universal - 870 mm (bolsa 6 | 70.84 | A | 1 | 1 | 1 | DIT 48 24 | DS | DI
A9XELC08 | Smartlink ELEC | 561.71 | A | 1 | 1 | 1 | DIT 48 24 | DS | DI
A9XELC10 | Smartlink ELEC Lite | 378.54 | A | 1 | 1 | 1 | DIT 48 24 | DS | DI
A9XM2B04 | Kit de montaje para Multiclip 200 | 9.29 | C | 1 | 1 | 1 | DIT 48 24 | DS | DI
A9XMBP02 | Kit Montaje Smartlink Fondo Armario | 11.93 | C | 1 | 1 | 1 | DIT 48 24 | DS | DI
A9XMFA04 | Kit de montaje para carril DIN | 16.34 | A | 1 | 1 | 1 | DIT 48 24 | DS | DI
A9XMLA02 | Accesorio de sujeci? Smartlink - Multic | 5.47 | C | 1 | 1 | 1 | DIT 48 24 | DS | DI
A9XMSB11 | Smartlink | 564.14 | A | 1 | 1 | 1 | DIT 48 24 | DS | DI
A9XMVA01 | Kit montaje Smartlink en Pragma 13-18 | 16.92 | C | 1 | 1 | 1 | DIT 48 24 | DS | DI
A9XMWA20 | Smartlink Lite (PowerTag) | 385.76 | A | 1 | 1 | 1 | DIT 48 24 | DS | DI
A9XMWD100 | PowerTag Link HD | 770.52 | A | 1 | 1 | 1 | DIT 48 24 | DS | DI
A9XMZA08 | Smartlink Ethernet (PowerTag) | 654.94 | A | 1 | 1 | 1 | DIT 48 24 | DS | DI
A9XPA648 | ACTI9 COMB BUSBAR FOR CIRCUIT BREAKER WI | 56.74 | C | 1 | 1 | 5 | DIT 60 75 | DR | DT
A9XPA748 | ACTI9 COMB BUSBAR FOR CIRCUIT BREAKER WI | 90.94 | C | 1 | 1 | 5 | DIT 60 75 | DR | DT
A9XPC612 | ACTI9 IC40 COMB BUSBAR 1PN 12 MOD. 18MM | 17.19 | A | 1 | 1 | 12 | DIT 60 75 | DR | DT
A9XPC624 | ACTI9 IC40 COMB BUSBAR 1PN 24 MOD. 18MM | 34.41 | A | 1 | 1 | 8 | DIT 60 75 | DR | DT
A9XPC648 | ACTI9 IC40 COMB BUSBAR 1PN 48 MOD. 18MM | 51.58 | A | 1 | 1 | 6 | DIT 60 75 | DR | DT
A9XPC712 | ACTI9 IC40 COMB BUSBAR 3PN 12 MOD. 18MM | 25.79 | A | 1 | 1 | 12 | DIT 60 75 | DR | DT
A9XPC724 | ACTI9 IC40 COMB BUSBAR 3PN 24 MOD. 18MM | 51.58 | A | 1 | 1 | 8 | DIT 60 75 | DR | DT
A9XPC748 | ACTI9 IC40 COMB BUSBAR 3PN 48 MOD. 18MM | 82.68 | A | 1 | 1 | 6 | DIT 60 75 | DR | DT
A9XPCD04 | 4 conectores terminales dobles , cable d | 19.18 | A | 1 | 1 | 1 | COF 42 20 | CO | CO
A9XPCM04 | 4 conectores monoconexi, cable de 35mm | 15.69 | A | 1 | 1 | 1 | COF 42 20 | CO | CO
A9XPE110 | 10 escudos laterales peines uni. | 12.77 | A | 1 | 1 | 1 | COF 42 20 | CO | CO
A9XPE210 | 10 escudos laterales peines bi. | 12.77 | A | 1 | 1 | 1 | COF 42 20 | CO | CO
A9XPE310 | 10 escudos laterales peines tri. | 14.51 | A | 1 | 1 | 1 | COF 42 20 | CO | CO
A9XPE410 | 10 escudos laterales peines tetra. | 14.51 | A | 1 | 1 | 1 | COF 42 20 | CO | CO
A9XPF521 | Peine N-L1 Vigi, N-L2 Vigi, N-L3 Vigi 27 | 57.12 | C | 5 | 5 | 5 | COF 42 20 | CO | CO
A9XPF524 | Peine N-L1 Vigi, N-L2 Vigi, N-L3 Vigi 36 | 66.63 | C | 5 | 5 | 5 | COF 42 20 | CO | CO
A9XPH106 | Peine 1P 6mod. K60N, C60, ID | 5.7 | A | 20 | 20 | 20 | COF 42 20 | CO | CO
A9XPH112 | Peine unipolar 24 pasos K60N, C60, ID | 9.51 | A | 10 | 10 | 10 | COF 42 20 | CO | CO
A9XPH124 | peine unipolar 48 pasos | 22.63 | A | 10 | 10 | 10 | COF 42 20 | CO | CO
A9XPH157 | Peine unipolar K60N, C60, ID. L = 1000mm | 37.36 | A | 5 | 5 | 5 | COF 42 20 | CO | CO
A9XPH206 | Peine 2P 6mod. K60N, C60, ID | 8.83 | A | 5 | 10 | 5 | COF 42 20 | CO | CO
A9XPH208 | Peine 2P 8mod. K60N, C60, ID | 10.3 | A | 10 | 10 | 5 | COF 42 20 | CO | CO
A9XPH210 | Peine 2P 10mod. K60N, C60, ID | 11.77 | A | 10 | 10 | 5 | COF 42 20 | CO | CO
A9XPH212 | Peine bipolar 24 pasos K60N, C60, ID | 13.85 | A | 5 | 5 | 5 | COF 42 20 | CO | CO
A9XPH218 | Peine 2P 18mod. K60N, C60, ID | 22.2 | A | 10 | 10 | 5 | COF 42 20 | CO | CO
A9XPH224 | peine bipolar 48 pasos | 31.71 | A | 5 | 5 | 5 | COF 42 20 | CO | CO
A9XPH257 | Peine bipolar K60N, C60, ID. L = 1000mm | 46.51 | A | 5 | 5 | 5 | COF 42 20 | CO | CO
A9XPH306 | Peine 3P 6mod. K60N, C60, ID | 9.68 | A | 1 | 1 | 5 | COF 42 20 | CO | CO
A9XPH309 | Peine 3P 9mod. K60N, C60, ID | 12.91 | A | 5 | 5 | 5 | COF 42 20 | CO | CO
A9XPH312 | Peine tripolar 24 pasos K60N, C60, ID | 16.15 | A | 5 | 5 | 5 | COF 42 20 | CO | CO
A9XPH316 | Peine 3P 16mod. K60N, C60, ID | 28.87 | A | 5 | 5 | 5 | COF 42 20 | CO | CO
A9XPH318 | Peine 3P 18mod. K60N, C60, ID | 32.98 | A | 5 | 5 | 5 | COF 42 20 | CO | CO
A9XPH320 | Peine 3P 20mod. K60N, C60, ID | 37.1 | A | 5 | 5 | 5 | COF 42 20 | CO | CO
A9XPH324 | peine tripolar 48 pasos | 41.23 | A | 5 | 5 | 5 | COF 42 20 | CO | CO
A9XPH357 | Peine tripolar K60N, C60, ID. L = 1000mm | 67.29 | A | 5 | 5 | 5 | COF 42 20 | CO | CO
A9XPH408 | Peine 4P 8mod. K60N, C60, ID | 13.75 | A | 5 | 5 | 5 | COF 42 20 | CO | CO
A9XPH412 | Peine tetrapolar 24 pasos K60N, C60, ID | 18.46 | A | 5 | 5 | 5 | COF 42 20 | CO | CO
A9XPH416 | Peine 4P 16mod. K60N, C60, ID | 35.49 | A | 5 | 5 | 5 | COF 42 20 | CO | CO
A9XPH424 | peine tetrapolar 48 pasos | 50.7 | A | 5 | 5 | 5 | COF 42 20 | CO | CO
A9XPH457 | Peine tetrapolar K60N, C60, ID. L = 1000 | 82.79 | A | 5 | 5 | 5 | COF 42 20 | CO | CO
A9XPH512 | Peine 1P+N (L1,L2,L3) 12mod. K60N, C60, | 20.31 | A | 5 | 5 | 5 | COF 42 20 | CO | CO
A9XPH518 | Peine 1P+N (L1,L2,L3) 18mod. K60N, C60, | 39.04 | A | 5 | 5 | 5 | COF 42 20 | CO | CO
A9XPH524 | Peine 1P+N (L1,L2,L3) 24mod. K60N, C60, | 55.78 | A | 5 | 5 | 5 | COF 42 20 | CO | CO
A9XPH557 | Peine 3 (N+P) K60N, C60, ID. L = 1000 | 95.5 | A | 5 | 5 | 5 | COF 42 20 | CO | CO
A9XPH810 | Peine iID 4P cabecera + 2P 10mod. | 18.7 | A | 5 | 5 | 5 | COF 42 20 | CO | CO
A9XPH812 | Peine iID 4P cabecera + 2P 12mod. | 20.78 | A | 5 | 5 | 5 | COF 42 20 | CO | CO
A9XPH814 | Peine iID 4P cabecera + 2P 14mod. | 22.86 | A | 5 | 5 | 5 | COF 42 20 | CO | CO
A9XPK707 | Repartidor vertical VDIS 33 agujeros | 197.48 | A | 1 | 1 | 1 | DIT 67 42 | DR | DI
A9XPK714 | Repartidor vertical VDIS 66 agujeros | 325.84 | A | 1 | 1 | 1 | DIT 67 42 | DR | DI
A9XPKL10 | Clips bloqueo instal. Pragma VDIS 125A | 10.15 | A | 1 | 1 | 1 | DIT 67 42 | DR | DI
A9XPKV04 | Accesorio Prisma VDIS 125A | 27.16 | A | 1 | 1 | 1 | DIT 67 42 | DR | DI
A9XPR606 | Peine iC40 1PN 6 mulos con conector | 11.45 | C | 1 | 1 | 1 | DIT 60 75 | DR | DT
A9XPR612 | Peine iC40 1PN 12 mulos con conector | 19.77 | C | 1 | 1 | 1 | DIT 60 75 | DR | DT
A9XPR624 | Peine iC40 1PN 24 mulos con conector | 39.57 | C | 1 | 1 | 1 | DIT 60 75 | DR | DT
A9XPR712 | Peine iC40 3PN 12 mulos con conector | 29.66 | C | 1 | 1 | 1 | DIT 60 75 | DR | DT
A9XPR724 | Peine iC40 3PN 24 mulos con conector | 59.33 | C | 1 | 1 | 1 | DIT 60 75 | DR | DT
A9XPT920 | 20 caperuzas aislantes para dientes | 13.95 | A | 1 | 1 | 1 | COF 42 20 | CO | CO
A9XPV648 | Peine iC40 1PN+Vigi 48 mulos con auxil | 58.29 | C | 5 | 1 | 5 | DIT 60 75 | DR | DT
A9XPV748 | Peine iC40 3PN+Vigi 48 mulos con auxil | 93.42 | C | 5 | 1 | 5 | DIT 60 75 | DR | DT
A9Y70625 | ACTI 9 VIGI ICG40 1PN 25A 30MA A TYPE AD | 256.33 | C | 1 | 1 | 6 | DIT 51 91 | ZD | DI
A9Y70640 | ACTI 9 VIGI ICG40 1PN 40A 30MA A TYPE AD | 269.07 | C | 1 | 1 | 6 | DIT 51 91 | ZD | DI
A9Y70725 | ACTI 9 VIGI iCG40 3PN 25A 30mA A VIGI | 338.82 | C | 1 | 1 | 3 | DIT 51 91 | ZD | DI
A9Y70740 | ACTI 9 VIGI iCG40 3PN 40A 30mA A VIGI | 398.88 | C | 1 | 1 | 3 | DIT 51 91 | ZD | DI
A9Y71625 | ACTI 9 VIGI ICG40 1PN 25A 300MA A TYPE A | 256.02 | C | 1 | 1 | 6 | DIT 51 91 | ZD | DI
A9Y71640 | ACTI 9 VIGI ICG40 1PN 40A 300MA A TYPE A | 268.88 | C | 1 | 1 | 6 | DIT 51 91 | ZD | DI
A9Y71725 | ACTI 9 VIGI iCG40 3PN 25A 300mA A VIGI | 300.92 | C | 1 | 1 | 3 | DIT 51 91 | ZD | DI
A9Y71740 | ACTI 9 VIGI iCG40 3PN 40A 300mA A VIGI | 329.37 | C | 1 | 1 | 3 | DIT 51 91 | ZD | DI
A9Y72625 | ACTI 9 VIGI ICG40 1PN 25A 30MA AC TYPE A | 213.6 | A | 1 | 1 | 6 | DIT 51 91 | ZD | DI
A9Y72640 | ACTI 9 VIGI ICG40 1PN 40A 30MA AC TYPE A | 224.26 | A | 1 | 1 | 6 | DIT 51 91 | ZD | DI
A9Y72725 | ACTI 9 VIGI iCG40 3PN 25A 30mA AC VIGI | 282.35 | A | 1 | 1 | 3 | DIT 51 91 | ZD | DI
A9Y72740 | ACTI 9 VIGI iCG40 3PN 40A 30mA AC VIGI | 332.49 | A | 1 | 1 | 3 | DIT 51 91 | ZD | DI
A9Y73625 | ACTI 9 VIGI ICG40 1PN 25A 300MA AC TYPE | 213.38 | A | 1 | 1 | 6 | DIT 51 91 | ZD | DI
A9Y73640 | ACTI 9 VIGI ICG40 1PN 40A 300MA AC TYPE | 224.04 | C | 1 | 1 | 6 | DIT 51 91 | ZD | DI
A9Y73725 | ACTI 9 VIGI iCG40 3PN 25A 300mA AC VIGI | 250.71 | C | 1 | 1 | 3 | DIT 51 91 | ZD | DI
A9Y73740 | ACTI 9 VIGI iCG40 3PN 40A 300mA AC VIGI | 274.47 | C | 1 | 1 | 3 | DIT 51 91 | ZD | DI
A9Y74625 | ACTI 9 VIGI ICG40 1PN 25A 30MA ASI TYPE | 269.12 | C | 1 | 1 | 6 | DIT 51 91 | ZD | DI
A9Y74640 | ACTI 9 VIGI ICG40 1PN 40A 30MA ASI TYPE | 282.54 | A | 1 | 1 | 6 | DIT 51 91 | ZD | DI
A9Y74725 | ACTI 9 VIGI iCG40 3PN 25A 30mA ASI VIGI | 355.83 | C | 1 | 1 | 1 | DIT 51 91 | ZD | DI
A9Y74740 | ACTI 9 VIGI iCG40 3PN 40A 30mA ASI VIGI | 418.85 | A | 1 | 1 | 3 | DIT 51 91 | ZD | DI
A9Y75625 | ACTI 9 VIGI ICG40 1PN 25A 300MA ASI TYPE | 268.88 | C | 1 | 1 | 6 | DIT 51 91 | ZD | DI
A9Y75640 | ACTI 9 VIGI ICG40 1PN 40A 300MA ASI TYPE | 282.27 | C | 1 | 1 | 6 | DIT 51 91 | ZD | DI
A9Y75725 | ACTI 9 VIGI iCG40 3PN 25A 300mA ASI VIGI | 315.92 | C | 1 | 1 | 3 | DIT 51 91 | ZD | DI
A9Y75740 | ACTI 9 VIGI iCG40 3PN 40A 300mA ASI VIGI | 345.8 | C | 1 | 1 | 3 | DIT 51 91 | ZD | DI
A9Y76640 | ACTI 9 VIGI ICG40 1PN 40A 300SMA SI TYPE | 317.21 | C | 1 | 1 | 6 | DIT 51 91 | ZD | DI
A9Y76740 | ACTI 9 VIGI iCG40 3PN 40A 300smA SI VIGI | 484.14 | C | 1 | 1 | 3 | DIT 51 91 | ZD | DI
A9Y80325 | ACTI 9 VIGI iC40 3P 25A 30mA A VIGI | 326.05 | C | 1 | 1 | 3 | DIT 51 92 | ZD | DI
A9Y80340 | ACTI 9 VIGI iC40 3P 40A 30mA A VIGI | 376.97 | C | 1 | 1 | 3 | DIT 51 92 | ZD | DI
A9Y80625 | ACTI 9 VIGI IC40 1PN 25A 30MA A TYPE ADD | 256.33 | C | 1 | 1 | 6 | DIT 51 90 | ZD | DI
A9Y80640 | ACTI 9 VIGI IC40 1PN 40A 30MA A TYPE ADD | 269.07 | C | 1 | 1 | 6 | DIT 51 90 | ZD | DI
A9Y80725 | ACTI 9 VIGI iC40 3PN 25A 30mA A VIGI | 338.82 | C | 1 | 1 | 3 | DIT 51 92 | ZD | DI
A9Y80740 | ACTI 9 VIGI iC40 3PN 40A 30mA A VIGI | 398.95 | C | 1 | 1 | 3 | DIT 51 92 | ZD | DI
A9Y81325 | ACTI 9 VIGI iC40 3P 25A 300mA A VIGI | 305.57 | C | 1 | 1 | 3 | DIT 51 92 | ZD | DI
A9Y81340 | ACTI 9 VIGI iC40 3P 40A 300mA A VIGI | 320.99 | C | 1 | 1 | 3 | DIT 51 92 | ZD | DI
A9Y81625 | ACTI 9 VIGI IC40 1PN 25A 300MA A TYPE AD | 256.02 | C | 1 | 1 | 6 | DIT 51 90 | ZD | DI
A9Y81640 | ACTI 9 VIGI IC40 1PN 40A 300MA A TYPE AD | 268.88 | C | 1 | 1 | 6 | DIT 51 90 | ZD | DI
A9Y81725 | ACTI 9 VIGI iC40 3PN 25A 300mA A VIGI | 300.92 | A | 1 | 1 | 3 | DIT 51 92 | ZD | DI
A9Y81740 | ACTI 9 VIGI iC40 3PN 40A 300mA A VIGI | 329.37 | C | 1 | 1 | 3 | DIT 51 92 | ZD | DI
A9Y82325 | ACTI 9 VIGI iC40 3P 25A 30mA AC VIGI | 271.69 | C | 1 | 1 | 3 | DIT 51 92 | ZD | DI
A9Y82340 | ACTI 9 VIGI iC40 3P 40A 30mA AC VIGI | 314.15 | C | 1 | 1 | 3 | DIT 51 92 | ZD | DI
A9Y82625 | ACTI 9 VIGI IC40 1PN 25A 30MA AC TYPE AD | 213.6 | A | 1 | 1 | 6 | DIT 51 90 | ZD | DI
A9Y82640 | ACTI 9 VIGI IC40 1PN 40A 30MA AC TYPE AD | 224.26 | A | 1 | 1 | 6 | DIT 51 90 | ZD | DI
A9Y82725 | ACTI 9 VIGI iC40 3PN 25A 30mA AC VIGI | 282.35 | A | 1 | 1 | 3 | DIT 51 92 | ZD | DI
A9Y82740 | ACTI 9 VIGI iC40 3PN 40A 30mA AC VIGI | 332.49 | A | 1 | 1 | 3 | DIT 51 92 | ZD | DI
A9Y83325 | ACTI 9 VIGI iC40 3P 25A 300mA AC VIGI | 254.64 | C | 1 | 1 | 3 | DIT 51 92 | ZD | DI
A9Y83340 | ACTI 9 VIGI iC40 3P 40A 300mA AC VIGI | 267.5 | C | 1 | 1 | 3 | DIT 51 92 | ZD | DI
A9Y83625 | ACTI 9 VIGI IC40 1PN 25A 300MA AC TYPE A | 213.38 | A | 1 | 1 | 6 | DIT 51 90 | ZD | DI
A9Y83640 | ACTI 9 VIGI IC40 1PN 40A 300MA AC TYPE A | 224.04 | C | 1 | 1 | 6 | DIT 51 90 | ZD | DI
A9Y83725 | ACTI 9 VIGI iC40 3PN 25A 300mA AC VIGI | 250.71 | A | 1 | 1 | 3 | DIT 51 92 | ZD | DI
A9Y83740 | ACTI 9 VIGI iC40 3PN 40A 300mA AC VIGI | 274.47 | A | 1 | 1 | 3 | DIT 51 92 | ZD | DI
A9Y84325 | ACTI 9 VIGI iC40 3P 25A 30mA ASI VIGI | 342.3 | C | 1 | 1 | 3 | DIT 51 92 | ZD | DI
A9Y84340 | ACTI 9 VIGI iC40 3P 40A 30mA ASI VIGI | 395.8 | C | 1 | 1 | 3 | DIT 51 92 | ZD | DI
A9Y84625 | ACTI 9 VIGI IC40 1PN 25A 30MA ASI TYPE A | 269.12 | A | 1 | 1 | 6 | DIT 51 90 | ZD | DI
A9Y84640 | ACTI 9 VIGI IC40 1PN 40A 30MA ASI TYPE A | 282.54 | C | 1 | 1 | 6 | DIT 51 90 | ZD | DI
A9Y84725 | ACTI 9 VIGI iC40 3PN 25A 30mA ASI VIGI | 355.83 | C | 1 | 1 | 3 | DIT 51 92 | ZD | DI
A9Y84740 | ACTI 9 VIGI iC40 3PN 40A 30mA ASI VIGI | 418.85 | A | 1 | 1 | 3 | DIT 51 92 | ZD | DI
A9Y85325 | ACTI 9 VIGI iC40 3P 25A 300mA ASI VIGI | 320.86 | C | 1 | 1 | 3 | DIT 51 92 | ZD | DI
A9Y85340 | ACTI 9 VIGI iC40 3P 40A 300mA ASI VIGI | 337.05 | C | 1 | 1 | 3 | DIT 51 92 | ZD | DI
A9Y85625 | ACTI 9 VIGI IC40 1PN 25A 300MA ASI TYPE | 268.88 | A | 1 | 1 | 6 | DIT 51 90 | ZD | DI
A9Y85640 | ACTI 9 VIGI IC40 1PN 40A 300MA ASI TYPE | 282.27 | C | 1 | 1 | 6 | DIT 51 90 | ZD | DI
A9Y85725 | ACTI 9 VIGI iC40 3PN 25A 300mA ASI VIGI | 315.92 | C | 1 | 1 | 3 | DIT 51 92 | ZD | DI
A9Y85740 | ACTI 9 VIGI iC40 3PN 40A 300mA ASI VIGI | 345.8 | A | 1 | 1 | 3 | DIT 51 92 | ZD | DI
A9Z05425 | ID K 4P 25A 30 MA AC | 363.16 | A | 1 | 1 | 3 | DIT 31 21 | RL | DG
A9Z05440 | ID K 4P 40A 30 MA AC | 377.53 | A | 1 | 1 | 3 | DIT 31 21 | RL | DG
A9Z05463 | ID K 4P 63A 30 mA AC | 819.07 | A | 1 | 1 | 3 | DIT 31 21 | RL | DG
A9Z06425 | ID K 4P 25A 300 MA AC | 309.72 | A | 1 | 1 | 3 | DIT 31 21 | RL | DG
A9Z06440 | ID K 4P 40A 300 MA AC | 319.26 | A | 1 | 1 | 3 | DIT 31 21 | RL | DG
A9Z06463 | ID K 4P 63A 300 MA AC | 420.95 | A | 1 | 1 | 3 | DIT 31 21 | RL | DG
A9Z61225 | Acti9 iID 2P 25A 30mA B-SI RCCB-SI | 1223.42 | NC | 1 | 1 | 6 | DIT 22 40 | DT | TD
A9Z61240 | Acti9 iID 2P 40A 30mA B-SI RCCB-SI | 1272.35 | NC | 1 | 1 | 6 | DIT 22 40 | DT | TD
A9Z61263 | Acti9 iID 2P 63A 30mA B-SI RCCB-SI | 1914.9 | NC | 1 | 1 | 6 | DIT 22 40 | DT | TD
A9Z61425 | Acti9 iID 4P 25A 30mA B-SI RCCB-SI | 2184.67 | NC | 1 | 1 | 3 | DIT 20 44 | TD | DT
A9Z61440 | Acti9 iID 4P 40A 30mA B-SI RCCB | 2272.06 | NC | 1 | 1 | 3 | DIT 20 44 | TD | DT
A9Z61463 | Acti9 iID 4P 63A 30mA B-SI RCCB | 3039.52 | NC | 1 | 1 | 3 | DIT 20 44 | TD | DT
A9Z64240 | Acti9 iID 2P 40A 300mA B-SI RCCB-SI | 1308.71 | NC | 1 | 1 | 6 | DIT 22 40 | DT | TD
A9Z64263 | Acti9 iID 2P 63A 300mA B-SI RCCB-SI | 2352.59 | NC | 1 | 1 | 6 | DIT 22 40 | DT | TD
A9Z64225 | Acti9 - interruptor diferencial - 2P - 25A - 300mA - type B - SI - 400V | 1307.87 | NA | 1 | 1 | 6 | DIT 22 40 | DT | TD
A9Z64425 | Acti9 iID 4P 25A 300mA B-SI RCCB | 1966.22 | NA | 1 | 1 | 3 | DIT 20 44 | TD | DT
A9Z64440 | Acti9 iID 4P 40A 300mA B-SI RCCB | 2044.86 | NA | 1 | 1 | 3 | DIT 20 44 | TD | DT
A9Z64463 | Acti9 iID 4P 63A 300mA B-SI RCCB | 2735.57 | NA | 1 | 1 | 3 | DIT 20 44 | TD | DT
A9Z64480 | Acti9 iID 4P 80A 300mA B-SI RCCB | 3829.8 | NC | 1 | 1 | 3 | DIT 20 44 | TD | DT
A9Z65440 | Acti9 iID 4P 40A 300 SmA B-SI RCCB | 2658.3 | C | 1 | 1 | 3 | DIT 20 44 | TD | DT
A9Z65463 | Acti9 iID 4P 63A 300 SmA B-SI RCCB | 3556.24 | C | 1 | 1 | 3 | DIT 20 44 | TD | DT
A9Z65480 | Acti9 iID 4P 80A 300 SmA B-SI RCCB | 4978.76 | C | 1 | 1 | 3 | DIT 20 44 | TD | DT
A9Z66440 | Acti9 iID 4P 40A 500mA B-SI RCCB | 2126.66 | NC | 1 | 1 | 3 | DIT 20 44 | TD | DT
A9Z66463 | Acti9 iID 4P 63A 500mA B-SI RCCB | 2845.01 | NC | 1 | 1 | 3 | DIT 20 44 | TD | DT
A9Z66480 | Acti9 iID 4P 80A 500mA B-SI RCCB-SI | 4608.92 | NC | 1 | 1 | 3 | DIT 22 40 | DT | TD
CCT15223 | IC Astro 1 Canal | 242.39 | A | 1 | 1 | 1 | CCB 40 03 | SS | DH
CCT15232 | Minutero MINs | 69.73 | A | 1 | 1 | 1 | CCB 42 02 | SS | DH
CCT15233 | Minutero MINp con preaviso | 167.75 | C | 1 | 1 | 1 | CCB 42 02 | SS | DH
CCT15234 | Minutero MINt Impulsional | 176.13 | C | 1 | 1 | 1 | CCB 42 02 | SS | DH
CCT15243 | IC Astro 2 Canales | 292.63 | A | 1 | 1 | 1 | CCB 40 03 | SS | DH
CCT15260 | C駘ula fotoel馗trica digital muro | 142.9 | C | 1 | 1 | 10 | CCB 42 01 | SS | DH
CCT15261 | C駘ula fotoel馗trica digital panel | 142.9 | C | 1 | 1 | 10 | CCB 42 01 | SS | DH
CCT15268 | Celula Fotoel馗trica | 142.9 | A | 1 | 1 | 10 | CCB 42 01 | SS | DH
CCT15284 | IC 2000 + c?ula fot. anal?ica panel | 202.39 | A | 1 | 1 | 1 | CCB 42 01 | SS | DH
CCT15338 | IH 60min. 3 m. SRM | 106.98 | A | 1 | 1 | 1 | CCB 40 02 | SS | DH
CCT15365 | IH 24h 3 m?. CRM | 124.04 | A | 1 | 1 | 1 | CCB 40 02 | SS | DH
CCT15367 | IH 7d僘s 3 m. CRM | 148.44 | A | 1 | 1 | 1 | CCB 40 02 | SS | DH
CCT15368 | IC2000 | 229.57 | A | 1 | 1 | 1 | CCB 42 01 | SS | DH
CCT15490 | IC 100kp+ 1C | 366.66 | C | 1 | 1 | 1 | CCB 42 01 | SS | DH
CCT15492 | IC 100kp+ 2C | 472.33 | A | 1 | 1 | 1 | CCB 42 01 | SS | DH
CCT15720 | IHP 1C Semanal | 147.22 | A | 1 | 1 | 1 | CCB 40 03 | SS | DH
CCT15721 | IHP +1C Semanal | 182.07 | A | 1 | 1 | 1 | CCB 40 03 | SS | DH
CCT15722 | IHP 2C Semanal | 206.44 | A | 1 | 1 | 1 | CCB 40 03 | SS | DH
CCT15723 | IHP +2C Semanal | 245.5 | A | 1 | 1 | 1 | CCB 40 03 | SS | DH
CCT15833 | Termostato Digital THP1+ 1C | 690.14 | C | 1 | 1 | 1 | CCB 41 06 | SS | DH
CCT15838 | Int. Horario Digital IHP+ 1 Modulo | 186.73 | A | 1 | 1 | 1 | CCB 40 03 | SS | DH
CCT15840 | TERMOSTATO TH7 SIN SONDA | 501.73 | A | 1 | 1 | 1 | CCB 41 05 | SS | DH
CCT15841 | Termostato TH4 con sonda de ambiente | 491.63 | C | 1 | 1 | 1 | CCB 41 05 | SS | DH
CCT15845 | Sonda de suelo TH7 | 90.69 | C | 1 | 1 | 1 | CCB 41 05 | SS | DH
CCT15846 | Sonda de ambiente TH7 | 105.17 | C | 1 | 1 | 1 | CCB 41 05 | SS | DH
CCT15847 | Sonda de exterior TH7 | 131.4 | C | 1 | 1 | 1 | CCB 41 05 | SS | DH
CCT15848 | Sonda con collar匤 TH7 | 131.4 | C | 1 | 1 | 1 | CCB 41 05 | SS | DH
CCT15854 | IHP 18 mm 7d | 169.11 | A | 1 | 1 | 1 | CCB 40 03 | SS | DH
CCT15860 | IHP+ Kit de programacion para PC | 166.45 | C | 1 | 1 | 1 | CCB 40 03 | SS | DH
CCT15861 | IHP+ Llave de programacion | 96.77 | C | 1 | 1 | 1 | CCB 40 03 | SS | DH
CCT15910 | Interruptor de Tiempo Anual 1 canal | 247.38 | A | 1 | 1 | 1 | CCB 40 03 | SS | DH
CCT15940 | Interruptor de Tiempo Anual 4 canales | 420.91 | A | 1 | 1 | 1 | CCB 40 03 | SS | DH
CCT15950 | Kit de Programaci para ITA | 130.46 | C | 1 | 1 | 1 | CCB 40 03 | SS | DH
CCT15955 | Llave de memoria para ITA | 48.28 | C | 1 | 1 | 1 | CCB 40 03 | SS | DH
CCT15960 | Antena DCF para ITA | 144.87 | C | 1 | 1 | 1 | CCB 40 03 | SS | DH
CCT15970 | Antena GPS para ITA | 272.65 | C | 1 | 1 | 1 | CCB 40 03 | SS | DH
CCT16364 | IH 24h 3 m. SRM | 72.66 | A | 1 | 1 | 1 | CCB 40 02 | SS | DH
CCTDD20001 | STD400RC/RL-DIN | 190.15 | C | 1 | 1 | 1 | CCB 42 04 | SS | DH
CCTDD20002 | STD400RC/RL-SAE | 243.67 | C | 1 | 1 | 1 | CCB 42 04 | SS | DH
CCTDD20003 | DIN remote control dimmer 1000W | 251.06 | A | 1 | 1 | 1 | CCB 42 04 | SS | DH
CCTDD20004 | STD1000RL-SAE | 305.43 | C | 1 | 1 | 1 | CCB 42 04 | SS | DH
CCTDD20011 | SCU10-DIN | 236.5 | C | 1 | 1 | 1 | CCB 42 04 | SS | DH
CCTDD20012 | SCU10-SAE | 295.62 | C | 1 | 1 | 1 | CCB 42 04 | SS | DH
CCTDD20016 | Dimmer LED Universal STD400LED | 241.61 | C | 1 | 1 | 1 | CCB 42 04 | SS | DH
CCTDD20017 | Dimmer LED Universal STD400LED+ | 289.58 | C | 1 | 1 | 1 | CCB 42 04 | SS | DH
KITENERLINX | Pack Funciones Basicas Smartlink IP | 926.63 | C | 1 | 1 | 1 | DIT 48 11 | DS | DI
LGY112510 | Repartidor modular 1P 125A 10 Conex. | 29.89 | A | 1 | 1 | 1 | COF 42 20 | CO | CO
LGY116013 | Repartidor modular 1P 160A 13 Conex. | 32.64 | A | 1 | 1 | 1 | COF 42 20 | CO | CO
LGY125014 | Repartidor modular 1P 250A 14 Conex. | 52.75 | A | 1 | 1 | 1 | COF 42 20 | CO | CO
LGY410028 | Repartidor modular 4P 100A 28 Conex. | 25.74 | A | 1 | 1 | 1 | COF 42 20 | CO | CO
LGY412548 | Repartidor modular 4P 125A 48 Conex. | 35.18 | A | 1 | 1 | 1 | COF 42 20 | CO | CO
LGY412560 | Repartidor modular 4P 125A 60 Conex. | 46.26 | A | 1 | 1 | 1 | COF 42 20 | CO | CO
LGY416048 | Repartidor modular 4P 160A 48 Conex. | 79.75 | A | 1 | 1 | 1 | COF 42 20 | CO | CO
LGYN1007 | Regleta terminales neutro 100A 7 Conex. | 12.05 | A | 1 | 1 | 1 | COF 42 20 | CO | CO
LGYN12512 | Regleta terminales neutro 125A 12Conex. | 18.36 | A | 1 | 1 | 1 | COF 42 20 | CO | CO
LGYN12515 | Regleta terminales neutro 125A 15Conex. | 19.53 | A | 1 | 1 | 1 | COF 42 20 | CO | CO
LV434020 | Sensor PowerTag NSX 3P 250 A | (**)consultar | - | - | - | - | - | - | -
LV434021 | Sensor PowerTag NSX 3P+N 250 | (**)consultar | - | - | - | - | - | - | -
LV434022 | Sensor PowerTag NSX 3P 630 | (**)consultar | - | - | - | - | - | - | -
LV434023 | Sensor PowerTag NSX 3P+N 630 A | (**)consultar | - | - | - | - | - | - | -
METSECT5CC004 | TI C. DIN 40/5 cables diam 21 | 21.86 | A | 1 | 1 | 1 | PM1 43 08 | ST | PW
METSECT5CC005 | TI C. DIN 50/5 cables diam 21 | 21.86 | A | 1 | 1 | 1 | PM1 43 08 | ST | PW
METSECT5CC006 | TI C. DIN 60/5 cables diam 21 | 22.34 | A | 1 | 1 | 1 | PM1 43 08 | ST | PW
METSECT5CC008 | TI C. DIN 75/5 cables diam 21 | 22.34 | A | 1 | 1 | 1 | PM1 43 08 | ST | PW
METSECT5CC010 | TI C. DIN 100/5 cables diam 21 | 22.73 | A | 1 | 1 | 1 | PM1 43 08 | ST | PW
METSECT5CC013 | TI C. DIN 125/5 cables diam 21 | 22.34 | A | 1 | 1 | 1 | PM1 43 08 | ST | PW
METSECT5CC015 | TI C. DIN 150/5 cables diam 21 | 22.34 | A | 1 | 1 | 1 | PM1 43 08 | ST | PW
METSECT5CC020 | TI C. DIN 200/5 cables diam 21 | 23.04 | A | 1 | 1 | 1 | PM1 43 08 | ST | PW
METSECT5CC025 | TI C. DIN 250/5 cables diam 21 | 23.18 | A | 1 | 1 | 1 | PM1 43 08 | ST | PW
METSECT5COVER | CAPOT PLOMBABLE | 6.54 | A | 1 | 1 | 8 | PM1 43 08 | ST | PW
METSECT5CYL1 | Cilindro hueco 8,5mm aluminio | 8.61 | C | 1 | 1 | 10 | PM1 43 08 | ST | PW
METSECT5CYL2 | Cilindro hueco 10,5mm aluminio | 11.03 | C | 1 | 1 | 10 | PM1 43 08 | ST | PW
METSECT5DA040 | TI 400/5 doble salida barras 32x65 | 44.96 | A | 1 | 1 | 1 | PM1 43 08 | ST | PW
METSECT5DA050 | TI 500/5 doble salida barras 32x65 | 47.72 | C | 1 | 1 | 1 | PM1 43 08 | ST | PW
METSECT5DA060 | TI 600/5 doble salida barras 32x65 | 47.72 | C | 1 | 1 | 1 | PM1 43 08 | ST | PW
METSECT5DA080 | TI 800/5 doble salida barras 32x65 | 49.1 | A | 1 | 1 | 1 | PM1 43 08 | ST | PW
METSECT5DA100 | TI 1000/5 doble salida barras 32x65 | 51.04 | A | 1 | 1 | 1 | PM1 43 08 | ST | PW
METSECT5DA125 | CURRENT TRANSFORMER TROPICALISED 1250 5 | 54.34 | A | 1 | 1 | 1 | PM1 43 08 | ST | PW
METSECT5DA150 | CURRENT TRANSFORMER TROPICALISED 1500 5 | 55.39 | A | 1 | 1 | 1 | PM1 43 08 | ST | PW
METSECT5DB100 | CURRENT TRANSFORMER TROPICALISED 1000 5 | 86.89 | C | 1 | 1 | 1 | PM1 43 08 | ST | PW
METSECT5DB125 | CURRENT TRANSFORMER TROPICALISED 1250 5 | 87.62 | C | 1 | 1 | 1 | PM1 43 08 | ST | PW
METSECT5DB150 | CURRENT TRANSFORMER TROPICALISED 1500 5 | 87.2 | C | 1 | 1 | 1 | PM1 43 08 | ST | PW
METSECT5DB200 | CURRENT TRANSFORMER TROPICALISED 2000 5 | 88.03 | A | 1 | 1 | 1 | PM1 43 08 | ST | PW
METSECT5DB250 | CURRENT TRANSFORMER TROPICALISED 2500 5 | 102.23 | C | 1 | 1 | 1 | PM1 43 08 | ST | PW
METSECT5DB300 | CURRENT TRANSFORMER TROPICALISED 3000 5 | 107.48 | C | 1 | 1 | 1 | PM1 43 08 | ST | PW
METSECT5DC200 | CURRENT TRANSFORMER TROPICALISED 2000 5 | 121.36 | C | 1 | 1 | 1 | PM1 43 08 | ST | PW
METSECT5DC250 | CURRENT TRANSFORMER TROPICALISED 2500 5 | 143.44 | C | 1 | 1 | 1 | PM1 43 08 | ST | PW
METSECT5DC300 | CURRENT TRANSFORMER TROPICALISED 3000 5 | 143.44 | C | 1 | 1 | 1 | PM1 43 08 | ST | PW
METSECT5DC400 | CURRENT TRANSFORMER TROPICALISED 4000 5 | 148.95 | C | 1 | 1 | 1 | PM1 43 08 | ST | PW
METSECT5DD100 | CURRENT TRANSFORMER TROPICALISED 1000 5 | 53.5 | C | 1 | 1 | 1 | PM1 43 08 | ST | PW
METSECT5DD125 | CURRENT TRANSFORMER TROPICALISED 1250 5 | 55.12 | C | 1 | 1 | 1 | PM1 43 08 | ST | PW
METSECT5DD150 | CURRENT TRANSFORMER TROPICALISED 1500 5 | 56.8 | C | 1 | 1 | 1 | PM1 43 08 | ST | PW
METSECT5DE100 | CURRENT TRANSFORMER TROPICALISED 1000 5 | 76 | A | 1 | 1 | 1 | PM1 43 08 | ST | PW
METSECT5DE125 | CURRENT TRANSFORMER TROPICALISED 1250 5 | 76.64 | C | 1 | 1 | 1 | PM1 43 08 | ST | PW
METSECT5DE150 | CURRENT TRANSFORMER TROPICALISED 1500 5 | 77.78 | C | 1 | 1 | 1 | PM1 43 08 | ST | PW
METSECT5DE200 | CURRENT TRANSFORMER TROPICALISED 2000 5 | 84.39 | C | 1 | 1 | 1 | PM1 43 08 | ST | PW
METSECT5DH125 | CURRENT TRANSFORMER TROPICALISED 1250 5 | 75.2 | C | 1 | 1 | 1 | PM1 43 08 | ST | PW
METSECT5DH150 | CURRENT TRANSFORMER TROPICALISED 1500 5 | 77.05 | C | 1 | 1 | 1 | PM1 43 08 | ST | PW
METSECT5DH200 | CURRENT TRANSFORMER TROPICALISED 2000 5 | 85.22 | C | 1 | 1 | 1 | PM1 43 08 | ST | PW
METSECT5GA010 | trafo nucleo abierto 100/5A 1.25VA cl.3 | 174.92 | A | 1 | 1 | 1 | PM1 43 08 | ST | PW
METSECT5GA015 | trafo nucleo abierto 150/5A 1.5VA cl.3 | 174.92 | A | 1 | 1 | 1 | PM1 43 08 | ST | PW
METSECT5GA020 | trafo nucleo abierto 200/5A 2.5VA cl.3 | 174.92 | A | 1 | 1 | 1 | PM1 43 08 | ST | PW
METSECT5GA025 | trafo nucleo abierto 250/5A 1.5VA cl.1 | 174.92 | A | 1 | 1 | 1 | PM1 43 08 | ST | PW
METSECT5GA030 | trafo nucleo abierto 300/5A 3.75VA cl.1 | 174.92 | A | 1 | 1 | 1 | PM1 43 08 | ST | PW
METSECT5GA040 | trafo nucleo abierto 400/5A 1VA cl.0.5 | 226.04 | A | 1 | 1 | 1 | PM1 43 08 | ST | PW
METSECT5GD025 | trafo nucleo abierto 250/5A 1.5VA cl.1 | 203.55 | A | 1 | 1 | 1 | PM1 43 08 | ST | PW
METSECT5GD030 | trafo nucleo abierto 300/5A 2.5VA cl.1 | 203.55 | A | 1 | 1 | 1 | PM1 43 08 | ST | PW
METSECT5GD040 | trafo nucleo abierto 400/5A 1VA cl.0.5 | 231.3 | A | 1 | 1 | 1 | PM1 43 08 | ST | PW
METSECT5GD050 | trafo nucleo abierto 500/5A 2.5VA cl.0.5 | 231.3 | A | 1 | 1 | 1 | PM1 43 08 | ST | PW
METSECT5GD060 | trafo nucleo abierto 600/5A 2.5VA cl.0.5 | 231.3 | A | 1 | 1 | 1 | PM1 43 08 | ST | PW
METSECT5GD075 | trafo nucleo abierto 750/5A 2.5VA cl.0.5 | 231.3 | A | 1 | 1 | 1 | PM1 43 08 | ST | PW
METSECT5GD080 | trafo nucleo abierto 800/5A 2.5VA cl.0.5 | 231.3 | A | 1 | 1 | 1 | PM1 43 08 | ST | PW
METSECT5GD100 | trafo nucleo abierto 1000/5A 5VA cl.0.5 | 231.3 | A | 1 | 1 | 1 | PM1 43 08 | ST | PW
METSECT5GG025 | trafo nucleo abierto 250/5A 1.5VA cl.1 | 278.49 | A | 1 | 1 | 1 | PM1 43 08 | ST | PW
METSECT5GG030 | trafo nucleo abierto 300/5A 2.5VA cl.1 | 278.49 | A | 1 | 1 | 1 | PM1 43 08 | ST | PW
METSECT5GG040 | trafo nucleo abierto 400/5A 2.5VA cl.1 | 278.49 | A | 1 | 1 | 1 | PM1 43 08 | ST | PW
METSECT5GG050 | trafo nucleo abierto 500/5A 2.5VA cl.0.5 | 302.8 | A | 1 | 1 | 1 | PM1 43 08 | ST | PW
METSECT5GG060 | trafo nucleo abierto 600/5A 2.5VA cl.0.5 | 302.8 | A | 1 | 1 | 1 | PM1 43 08 | ST | PW
METSECT5GG075 | trafo nucleo abierto 750/5A 2.5VA cl.0.5 | 302.8 | A | 1 | 1 | 1 | PM1 43 08 | ST | PW
METSECT5GG080 | trafo nucleo abierto 800/5A 2.5VA cl.0.5 | 302.8 | A | 1 | 1 | 1 | PM1 43 08 | ST | PW
METSECT5GG100 | trafo nucleo abierto 1000/5A 5VA cl.0.5 | 302.8 | A | 1 | 1 | 1 | PM1 43 08 | ST | PW
METSECT5GG120 | trafo nucleo abierto 1200/5A 5VA cl.0.5 | 302.8 | A | 1 | 1 | 1 | PM1 43 08 | ST | PW
METSECT5GG125 | trafo nucleo abierto 1250/5A 7.5VA cl.0.5 | 302.8 | A | 1 | 1 | 1 | PM1 43 08 | ST | PW
METSECT5GG150 | trafo nucleo abierto 1500/5A 7.5VA cl.0.5 | 302.8 | A | 1 | 1 | 1 | PM1 43 08 | ST | PW
METSECT5GJ100 | trafo nucleo abierto 1000/5A 10VA cl.0.5 | 428.71 | A | 1 | 1 | 1 | PM1 43 08 | ST | PW
METSECT5GJ120 | trafo nucleo abierto 1200/5A 10VA cl.0.5 | 428.71 | A | 1 | 1 | 1 | PM1 43 08 | ST | PW
METSECT5GJ150 | trafo nucleo abierto 1500/5A 10VA cl.0.5 | 428.71 | A | 1 | 1 | 1 | PM1 43 08 | ST | PW
METSECT5GJ160 | trafo nucleo abierto 1600/5A 10VA cl.0.5 | 428.71 | A | 1 | 1 | 1 | PM1 43 08 | ST | PW
METSECT5GJ200 | trafo nucleo abierto 2000/5A 10VA cl.0.5 | 428.71 | A | 1 | 1 | 1 | PM1 43 08 | ST | PW
METSECT5GJ250 | trafo nucleo abierto 2500/5A 10VA cl.0.5 | 428.71 | A | 1 | 1 | 1 | PM1 43 08 | ST | PW
METSECT5GJ300 | trafo nucleo abierto 3000/5A 15VA cl.0.5 | 428.71 | A | 1 | 1 | 1 | PM1 43 08 | ST | PW
METSECT5GJ400 | trafo nucleo abierto 4000/5A 15VA cl.0.5 | 428.71 | A | 1 | 1 | 1 | PM1 43 08 | ST | PW
METSECT5GJ500 | trafo nucleo abierto 5000/5A 15VA cl.0.5 | 428.71 | A | 1 | 1 | 1 | PM1 43 08 | ST | PW
METSECT5HA015 | trafo nucleo abierto 150/5A 1VA cl.1 | 140.35 | A | 1 | 1 | 1 | PM1 43 08 | ST | PW
METSECT5HA020 | trafo nucleo abierto 200/5A 1,5VA cl.1 | 140.35 | A | 1 | 1 | 1 | PM1 43 08 | ST | PW
METSECT5HA025 | trafo nucleo abierto 250/5A 1VA cl.0,5 | 143.5 | A | 1 | 1 | 1 | PM1 43 08 | ST | PW
METSECT5HD025 | trafo nucleo abierto 250/5A 1VA cl.1 | 140.78 | A | 1 | 1 | 1 | PM1 43 08 | ST | PW
METSECT5HD030 | trafo nucleo abierto 300/5A 1,5VA cl.1 | 140.78 | A | 1 | 1 | 1 | PM1 43 08 | ST | PW
METSECT5HD040 | trafo nucleo abierto 400/5A 2,5VA cl.1 | 140.78 | A | 1 | 1 | 1 | PM1 43 08 | ST | PW
METSECT5HD050 | trafo nucleo abierto 500/5A 1VA cl.0,5 | 163.74 | A | 1 | 1 | 1 | PM1 43 08 | ST | PW
METSECT5HG010 | trafo nucleo abierto 100/5A 1,5VA cl.3 | 145.22 | A | 1 | 1 | 1 | PM1 43 08 | ST | PW
METSECT5HG013 | trafo nucleo abierto 125/5A 2,5VA cl.3 | 145.22 | A | 1 | 1 | 1 | PM1 43 08 | ST | PW
METSECT5HG015 | trafo nucleo abierto 150/5A 3VA cl.3 | 145.22 | A | 1 | 1 | 1 | PM1 43 08 | ST | PW
METSECT5HG020 | trafo nucleo abierto 200/5A 3VA cl.3 | 145.22 | A | 1 | 1 | 1 | PM1 43 08 | ST | PW
METSECT5HG025 | trafo nucleo abierto 250/5A 3VA cl.3 | 145.22 | A | 1 | 1 | 1 | PM1 43 08 | ST | PW
METSECT5HG030 | trafo nucleo abierto 300/5A 2.5VA cl.1 | 145.22 | A | 1 | 1 | 1 | PM1 43 08 | ST | PW
METSECT5HG040 | trafo nucleo abierto 400/5A 5VA cl.1 | 145.22 | A | 1 | 1 | 1 | PM1 43 08 | ST | PW
METSECT5HG050 | trafo nucleo abierto 500/5A 5VA cl.1 | 145.22 | A | 1 | 1 | 1 | PM1 43 08 | ST | PW
METSECT5HG060 | trafo nucleo abierto 600/5A 5VA cl.1 | 145.22 | A | 1 | 1 | 1 | PM1 43 08 | ST | PW
METSECT5HJ030 | trafo nucleo abierto 300/5A 2,5VA cl.1 | 164.31 | A | 1 | 1 | 1 | PM1 43 08 | ST | PW
METSECT5HJ040 | trafo nucleo abierto 400/5A 5VA cl.1 | 164.31 | A | 1 | 1 | 1 | PM1 43 08 | ST | PW
METSECT5HJ050 | trafo nucleo abierto 500/5A 5VA cl.1 | 164.31 | A | 1 | 1 | 1 | PM1 43 08 | ST | PW
METSECT5HJ060 | trafo nucleo abierto 600/5A 2,5VA cl.0,5 | 170.17 | A | 1 | 1 | 1 | PM1 43 08 | ST | PW
METSECT5HJ075 | trafo nucleo abierto 750/5A 2,5VA cl.0,5 | 170.17 | A | 1 | 1 | 1 | PM1 43 08 | ST | PW
METSECT5HJ080 | trafo nucleo abierto 800/5A 2,5VA cl.0,5 | 170.17 | A | 1 | 1 | 1 | PM1 43 08 | ST | PW
METSECT5HJ100 | trafo nucleo abierto 1000/5A 2,5VA cl.0,5 | 170.17 | A | 1 | 1 | 1 | PM1 43 08 | ST | PW
METSECT5HM030 | trafo nucleo abierto 300/5A 2,5VA cl.1 | 177.32 | A | 1 | 1 | 1 | PM1 43 08 | ST | PW
METSECT5HM040 | trafo nucleo abierto 400/5A 5VA cl.1 | 177.32 | A | 1 | 1 | 1 | PM1 43 08 | ST | PW
METSECT5HM050 | trafo nucleo abierto 500/5A 5VA cl.1 | 177.32 | A | 1 | 1 | 1 | PM1 43 08 | ST | PW
METSECT5HM060 | trafo nucleo abierto 600/5A 2,5VA cl.0,5 | 192.34 | A | 1 | 1 | 1 | PM1 43 08 | ST | PW
METSECT5HM075 | trafo nucleo abierto 750/5A 2,5VA cl.0,5 | 192.34 | A | 1 | 1 | 1 | PM1 43 08 | ST | PW
METSECT5HM080 | trafo nucleo abierto 800/5A 2,5VA cl.0,5 | 192.34 | A | 1 | 1 | 1 | PM1 43 08 | ST | PW
METSECT5HM100 | trafo nucleo abierto 1000/5A 2,5VA cl.0,5 | 192.34 | A | 1 | 1 | 1 | PM1 43 08 | ST | PW
METSECT5HP025 | trafo nucleo abierto 250/5A 1.5VA cl.1 | 184.47 | A | 1 | 1 | 1 | PM1 43 08 | ST | PW
METSECT5HP030 | trafo nucleo abierto 300/5A 2.5VA cl.1 | 184.47 | A | 1 | 1 | 1 | PM1 43 08 | ST | PW
METSECT5HP040 | trafo nucleo abierto 400/5A 5VA cl.1 | 184.47 | A | 1 | 1 | 1 | PM1 43 08 | ST | PW
METSECT5HP050 | trafo nucleo abierto 500/5A 5VA cl.1 | 184.47 | A | 1 | 1 | 1 | PM1 43 08 | ST | PW
METSECT5HP060 | trafo nucleo abierto 600/5A 5VA cl.1 | 184.47 | A | 1 | 1 | 1 | PM1 43 08 | ST | PW
METSECT5HP075 | trafo nucleo abierto 750/5A 5VA cl.1 | 184.47 | A | 1 | 1 | 1 | PM1 43 08 | ST | PW
METSECT5HP080 | trafo nucleo abierto 800/5A 5VA cl.1 | 184.47 | A | 1 | 1 | 1 | PM1 43 08 | ST | PW
METSECT5HP100 | trafo nucleo abierto 1000/5A 5VA cl.1 | 184.47 | A | 1 | 1 | 1 | PM1 43 08 | ST | PW
METSECT5MA015 | TI DIN 150/5 cabl 27 barr 10x32 15x25 | 31.42 | C | 1 | 1 | 1 | PM1 43 08 | ST | PW
METSECT5MA020 | TI DIN 200/5 cabl 27 barr 10x32 15x25 | 31.42 | C | 1 | 1 | 1 | PM1 43 08 | ST | PW
METSECT5MA025 | TI DIN 250/5 cabl 27 barr 10x32 15x25 | 32.23 | A | 1 | 1 | 1 | PM1 43 08 | ST | PW
METSECT5MA030 | TI DIN 300/5 cabl 27 barr 10x32 15x25 | 33.87 | C | 1 | 1 | 1 | PM1 43 08 | ST | PW
METSECT5MA040 | TI DIN 400/5 cabl 27 barr 10x32 15x25 | 35.25 | A | 1 | 1 | 1 | PM1 43 08 | ST | PW
METSECT5MB025 | TI DIN 250/5 cabl 26 barr 12x40 15x32 | 24.79 | C | 1 | 1 | 1 | PM1 43 08 | ST | PW
METSECT5MB030 | TI DIN 300/5 cabl 26 barr 12x40 15x32 | 26.74 | C | 1 | 1 | 1 | PM1 43 08 | ST | PW
METSECT5MB040 | TI DIN 400/5 cabl 26 barr 12x40 15x32 | 27.57 | A | 1 | 1 | 1 | PM1 43 08 | ST | PW
METSECT5MC025 | TI DIN 250/5 barr 10x40 20x32 25x25 | 81.14 | C | 1 | 1 | 1 | PM1 43 08 | ST | PW
METSECT5MC030 | TI DIN 300/5 barr 10x40 20x32 25x25 | 81.14 | C | 1 | 1 | 1 | PM1 43 08 | ST | PW
METSECT5MC040 | TI DIN 400/5 barr 10x40 20x32 25x25 | 81.14 | C | 1 | 1 | 1 | PM1 43 08 | ST | PW
METSECT5MC050 | TI DIN 500/5 barr 10x40 20x32 25x25 | 83.31 | C | 1 | 1 | 1 | PM1 43 08 | ST | PW
METSECT5MC060 | TI DIN 600/5 barr 10x40 20x32 25x25 | 85.47 | C | 1 | 1 | 1 | PM1 43 08 | ST | PW
METSECT5MC080 | TI DIN 800/5 barr 10x40 20x32 25x25 | 91.96 | C | 1 | 1 | 1 | PM1 43 08 | ST | PW
METSECT5MD050 | TIDIN 500/5 cabl d 40 barr 12x50 20x40 | 42.75 | C | 1 | 1 | 1 | PM1 43 08 | ST | PW
METSECT5MD060 | TIDIN 600/5 cabl d 40 barr 12x50 20x40 | 44.15 | C | 1 | 1 | 1 | PM1 43 08 | ST | PW
METSECT5MD080 | TIDIN 800/5 cabl d 40 barr 12x50 20x40 | 44.15 | C | 1 | 1 | 1 | PM1 43 08 | ST | PW
METSECT5VV500 | CURRENT TRANSFORMER TROPICALISED 5000 5 | 528 | C | 1 | 1 | 1 | PM1 43 08 | ST | PW
METSECT5VV600 | CURRENT TRANSFORMER TROPICALISED 6000 5 | 528 | C | 1 | 1 | 1 | PM1 43 08 | ST | PW
METSEEM4302 | COMPTEUR KWH SANS FIL 200A | 877.15 | C | 1 | 1 | 1 | PM1 43 15 | ST | PW
METSEEM4305 | COMPTEUR KWH SANS FIL 500A | 888.19 | C | 1 | 1 | 1 | PM1 43 15 | ST | PW
METSEEM4310 | COMPTEUR KWH SANS FIL 1000A | 904.73 | C | 1 | 1 | 1 | PM1 43 15 | ST | PW
METSEEM4320 | COMPTEUR KWH SANS FIL 2000A | 915.77 | C | 1 | 1 | 1 | PM1 43 15 | ST | PW
MIP10104 | Mini Pragma superficie P.P., 1F 4M | 23.97 | A | 1 | 1 | 20 | COF 28 00 | CO | CO
MIP10104T | Mini Pragma superficie P.T., 1F 4M | 26.09 | A | 1 | 1 | 20 | COF 28 00 | CO | CO
MIP10106 | Mini Pragma superficie P.P., 1F 6M | 28.38 | A | 1 | 1 | 18 | COF 28 00 | CO | CO
MIP10106T | Mini Pragma superficie P.T., 1F 6M | 30.65 | A | 1 | 1 | 18 | COF 28 00 | CO | CO
MIP10108 | Mini Pragma superficie P.P., 1F 8M | 32.83 | A | 1 | 1 | 10 | COF 28 00 | CO | CO
MIP10108T | Mini Pragma superficie P.T., 1F 8M | 35.11 | A | 1 | 1 | 10 | COF 28 00 | CO | CO
MIP10112 | Mini Pragma superficie P.P., 1F 12M | 38.13 | A | 1 | 1 | 8 | COF 28 00 | CO | CO
MIP10112T | Mini Pragma superficie P.T., 1F 12M | 39.55 | A | 1 | 1 | 8 | COF 28 00 | CO | CO
MIP10118 | Mini Pragma superficie P.P., 1F 18M | 54.45 | A | 1 | 1 | 5 | COF 28 00 | CO | CO
MIP10118T | Mini Pragma superficie P.T., 1F 18M | 56.61 | A | 1 | 1 | 5 | COF 28 00 | CO | CO
MIP10212 | Mini Pragma superficie P.P., 2F 24M | 57.34 | A | 1 | 1 | 5 | COF 28 00 | CO | CO
MIP10212T | Mini Pragma superficie P.T., 2F 24M | 60.11 | A | 1 | 1 | 5 | COF 28 00 | CO | CO
MIP10312 | Mini Pragma superficie P.P., 3F 36M | 91.31 | A | 1 | 1 | 4 | COF 28 00 | CO | CO
MIP10312T | Mini Pragma superficie P.T., 3F 36M | 95.52 | A | 1 | 1 | 4 | COF 28 00 | CO | CO
MIP20104 | Mini Pragma empotrable P.P., 1F 4M | 15.46 | A | 1 | 1 | 15 | COF 29 00 | CO | CO
MIP20104T | Mini Pragma empotrable P.T., 1F 4M | 17.46 | A | 1 | 1 | 15 | COF 29 00 | CO | CO
MIP20106 | Mini Pragma empotrable P.P., 1F 6M | 19.34 | A | 1 | 1 | 12 | COF 29 00 | CO | CO
MIP20106T | Mini Pragma empotrable P.T., 1F 6M | 21.3 | A | 1 | 1 | 12 | COF 29 00 | CO | CO
MIP20108 | Mini Pragma empotrable P.P., 1F 8M | 23.24 | A | 1 | 1 | 10 | COF 29 00 | CO | CO
MIP20108T | Mini Pragma empotrable P.T., 1F 8M | 25.13 | A | 1 | 1 | 10 | COF 29 00 | CO | CO
MIP20112 | Mini Pragma empotrable P.P., 1F 12M | 32.79 | A | 1 | 1 | 8 | COF 29 00 | CO | CO
MIP20112T | Mini Pragma empotrable P.T., 1F 12M | 34.03 | A | 1 | 1 | 8 | COF 29 00 | CO | CO
MIP20118 | Mini Pragma empotrable P.P., 1F 18M | 46.85 | A | 1 | 1 | 5 | COF 29 00 | CO | CO
MIP20118T | Mini Pragma empotrable P.T., 1F 18M | 48.74 | A | 1 | 1 | 5 | COF 29 00 | CO | CO
MIP20212 | Mini Pragma empotrable P.P., 2F 24M | 49.33 | A | 1 | 1 | 5 | COF 29 00 | CO | CO
MIP20212T | Mini Pragma empotrable P.T., 2F 24M | 51.69 | A | 1 | 1 | 5 | COF 29 00 | CO | CO
MIP20312 | Mini Pragma empotrable P.P., 3F 36M | 78.56 | A | 1 | 1 | 4 | COF 29 00 | CO | CO
MIP20312T | Mini Pragma empotrable P.T., 3F 36M | 82.17 | A | 1 | 1 | 4 | COF 29 00 | CO | CO
MIP30104 | Frontal blanco P Mini Pragma, 1F 4M | 12.67 | A | 28 | 1 | 28 | COF 29 00 | CO | CO
MIP30104T | Frontal blanco T Mini Pragma, 1F 4M | 14.84 | C | 1 | 1 | 28 | COF 29 00 | CO | CO
MIP30106 | Frontal blanco P Mini Pragma, 1F 6M | 15.81 | A | 1 | 1 | 24 | COF 29 00 | CO | CO
MIP30106T | Frontal blanco T Mini Pragma, 1F 6M | 17.99 | C | 1 | 1 | 24 | COF 29 00 | CO | CO
MIP30108 | Frontal blanco P Mini Pragma, 1F 8M | 19.03 | A | 1 | 1 | 22 | COF 29 00 | CO | CO
MIP30108T | Frontal blanco T Mini Pragma, 1F 8M | 21.09 | C | 1 | 1 | 22 | COF 29 00 | CO | CO
MIP30112 | Frontal blanco P Mini Pragma, 1F 12M | 26.86 | A | 1 | 1 | 20 | COF 29 00 | CO | CO
MIP30112T | Frontal blanco T Mini Pragma, 1F 12M | 28.2 | C | 1 | 1 | 20 | COF 29 00 | CO | CO
MIP30118 | Frontal blanco P Mini Pragma, 1F 18M | 38.37 | A | 1 | 1 | 14 | COF 29 00 | CO | CO
MIP30118T | Frontal blanco T Mini Pragma, 1F 18M | 40.39 | C | 1 | 1 | 14 | COF 29 00 | CO | CO
MIP30212 | Frontal blanco P Mini Pragma, 2F 24M | 40.39 | A | 1 | 1 | 10 | COF 29 00 | CO | CO
MIP30212T | Frontal blanco T Mini Pragma, 2F 24M | 42.95 | C | 1 | 1 | 10 | COF 29 00 | CO | CO
MIP30312 | Frontal blanco P Mini Pragma, 3F 36M | 64.33 | A | 1 | 1 | 6 | COF 29 00 | CO | CO
MIP30312T | Frontal blanco T Mini Pragma, 3F 36M | 68.26 | C | 1 | 1 | 6 | COF 29 00 | CO | CO
MIP40104T | Frontal Arena T Mini Pragma, 1F 4M | 16.65 | C | 1 | 1 | 18 | COF 29 00 | CO | CO
MIP40106T | Frontal Arena T Mini Pragma, 1F 6M | 20.18 | C | 1 | 1 | 22 | COF 29 00 | CO | CO
MIP40108T | Frontal Arena T Mini Pragma, 1F 8M | 23.69 | C | 1 | 1 | 20 | COF 29 00 | CO | CO
MIP40112T | Frontal Arena T Mini Pragma, 1F 12M | 31.74 | C | 1 | 1 | 18 | COF 29 00 | CO | CO
MIP40118T | Frontal Arena T Mini Pragma, 1F 18M | 45.46 | C | 1 | 1 | 9 | COF 29 00 | CO | CO
MIP40212T | Frontal Arena T Mini Pragma, 2F 24M | 48.32 | C | 1 | 1 | 9 | COF 29 00 | CO | CO
MIP40312T | Frontal Arena T Mini Pragma, 3F 36M | 76.79 | C | 1 | 1 | 5 | COF 29 00 | CO | CO
MIP50104T | Frontal Granate T Mini Pragma, 1F 4M | 16.65 | C | 1 | 1 | 18 | COF 29 00 | CO | CO
MIP50106T | Frontal Granate T Mini Pragma, 1F 6M | 20.18 | C | 1 | 1 | 22 | COF 29 00 | CO | CO
MIP50108T | Frontal Granate T Mini Pragma, 1F 8M | 23.69 | C | 1 | 1 | 20 | COF 29 00 | CO | CO
MIP50112T | Frontal Granate T Mini Pragma, 1F 12M | 31.74 | C | 1 | 1 | 18 | COF 29 00 | CO | CO
MIP50118T | Frontal Granate T Mini Pragma, 1F 18M | 45.46 | C | 1 | 1 | 9 | COF 29 00 | CO | CO
MIP50212T | Frontal Granate T Mini Pragma, 2F 24M | 48.32 | C | 1 | 1 | 9 | COF 29 00 | CO | CO
MIP50312T | Frontal Granate T Mini Pragma, 3F 36M | 76.79 | C | 1 | 1 | 5 | COF 29 00 | CO | CO
MIP60104T | Frontal Verde Pist. T Mini Pragma, 1F 4M | 16.65 | C | 1 | 1 | 18 | COF 29 00 | CO | CO
MIP60106T | Frontal Verde Pist. T Mini Pragma, 1F 6M | 20.18 | C | 1 | 1 | 22 | COF 29 00 | CO | CO
MIP60108T | Frontal Verde Pist. T Mini Pragma, 1F 8M | 23.69 | C | 1 | 1 | 20 | COF 29 00 | CO | CO
MIP60112T | Frontal Verde Pist. T Mini Pragma, 1F12M | 31.74 | C | 1 | 1 | 18 | COF 29 00 | CO | CO
MIP60118T | Frontal Verde Pist. T Mini Pragma, 1F18M | 45.46 | C | 1 | 1 | 9 | COF 29 00 | CO | CO
MIP60212T | Frontal Verde Pist. T Mini Pragma, 2F24M | 48.32 | C | 1 | 1 | 9 | COF 29 00 | CO | CO
MIP60312T | Frontal Verde Pist. T Mini Pragma, 3F36M | 76.79 | C | 1 | 1 | 5 | COF 29 00 | CO | CO
MIP70104T | Frontal Cromo Sat. T Mini Pragma, 1F 4M | 20.12 | C | 1 | 1 | 18 | COF 29 00 | CO | CO
MIP70106T | Frontal Cromo Sat. T Mini Pragma, 1F 6M | 24.43 | C | 1 | 1 | 22 | COF 29 00 | CO | CO
MIP70108T | Frontal Cromo Sat. T Mini Pragma, 1F 8M | 28.68 | C | 1 | 1 | 20 | COF 29 00 | CO | CO
MIP70112T | Frontal Cromo Sat. T Mini Pragma, 1F 12M | 38.47 | C | 1 | 1 | 18 | COF 29 00 | CO | CO
MIP70118T | Frontal Cromo Sat. T Mini Pragma, 1F 18M | 55.1 | C | 1 | 1 | 9 | COF 29 00 | CO | CO
MIP70212T | Frontal Cromo Sat. T Mini Pragma, 2F 24M | 58.57 | C | 1 | 1 | 9 | COF 29 00 | CO | CO
MIP70312T | Frontal Cromo Sat. T Mini Pragma, 3F 36M | 93.06 | C | 1 | 1 | 5 | COF 29 00 | CO | CO
MIP80104 | Cubeta Mini Pragma, 1F 4M | 4.41 | C | 20 | 1 | 20 | COF 29 00 | CO | CO
MIP80106 | Cubeta Mini Pragma, 1F 6M | 5.46 | C | 1 | 1 | 15 | COF 29 00 | CO | CO
MIP80108 | Cubeta Mini Pragma, 1F 8M | 6.58 | C | 1 | 1 | 12 | COF 29 00 | CO | CO
MIP80112 | BACK PART MINIPRAGMA 1R 12M | 9.3 | C | 1 | 1 | 10 | COF 29 00 | CO | CO
MIP80118 | Cubeta Mini Pragma, 1F 18M | 13.28 | A | 1 | 1 | 6 | COF 29 00 | CO | CO
MIP80212 | Cubeta Mini Pragma, 2F 24M | 13.97 | C | 1 | 1 | 7 | COF 29 00 | CO | CO
MIP80312 | Cubeta Mini Pragma, 3F 36M | 22.26 | A | 1 | 1 | 5 | COF 29 00 | CO | CO
MIP99029 | Placa pasacables 4 mulos | 4.43 | C | 1 | 1 | 1 | COF 28 10 | CO | CO
MIP99030 | Placa pasac. 6 mulos | 5.26 | C | 1 | 1 | 1 | COF 28 10 | CO | CO
MIP99031 | Placa pasac.8 m?ulos | 6.09 | C | 1 | 1 | 1 | COF 28 10 | CO | CO
MIP99032 | Placapasacables 12 mulos | 7.07 | C | 1 | 1 | 1 | COF 28 10 | CO | CO
MIP99033 | Placa pasacables 18 mulos | 9.77 | C | 1 | 1 | 1 | COF 28 10 | CO | CO
MIP99034 | Kit Superficie IP41 | 8 | C | 1 | 1 | 1 | COF 28 10 | CO | CO
MIP99035 | Ki Empotrar IP41 | 8.31 | C | 1 | 1 | 1 | COF 28 10 | CO | CO
MIP99036 | Juego de 2 soportes de bornas | 4.72 | A | 1 | 1 | 1 | COF 28 10 | CO | CO
MIP99037 | bornes 4 aguj | 4.06 | C | 1 | 1 | 1 | COF 29 10 | CO | CO
MIP99038 | bornes 8 aguj | 5.76 | A | 1 | 1 | 1 | COF 29 10 | CO | CO
MIP99039 | bornes 16 aguj | 11.61 | A | 1 | 1 | 1 | COF 29 10 | CO | CO
MIP99040 | bornes 20 aguj | 13.6 | C | 1 | 1 | 1 | COF 29 10 | CO | CO
MIP99046 | Cerradura Mini Pragma | 45.42 | A | 1 | 1 | 10 | COF 29 10 | CO | CO
MIP99047 | Kit de empotrado pladur | 12.87 | A | 1 | 1 | 1 | COF 29 10 | CO | CO
MIP99050 | Luz | 43.48 | C | 1 | 1 | 1 | COF 29 10 | CO | CO
PACKELECLITE | Pack B疽ico Smartlink ELEC Lite | 694.06 | C | 1 | 1 | 1 | DIT 48 24 | DS | DI
PKB001 | PUERTA TRANSPARENTE | 10.91 | C | 1 | 1 | 10 | PCI 40 17 | PI | PI
PKB002 | CUBETA MURAL | 38.18 | A | 1 | 1 | 1 | PCI 40 17 | PI | PI
PKB003 | OBTURADOR 3 MﾓDULOS | 5.96 | C | 1 | 1 | 25 | PCI 40 17 | PI | PI
PKB004 | OBTURADOR 4.5 MﾓDULOS | 5.96 | C | 1 | 1 | 25 | PCI 40 17 | PI | PI
PKB005 | SOPORTES PARTE FRONTAL | 6.48 | C | 1 | 1 | 25 | PCI 40 17 | PI | PI
PKB63T523 | BASE EMPOTRABLE CON INTERRUPTOR DE BLOQU | 202.57 | C | 1 | 1 | 1 | PCI 40 17 | PI | PI
PKB63T534 | BASE EMPOTRABLE CON INTERRUPTOR DE BLOQU | 224.11 | A | 1 | 1 | 1 | PCI 40 17 | PI | PI
PKB63T535 | BASE EMPOTRABLE CON INTERRUPTOR DE BLOQU | 250.88 | A | 1 | 1 | 1 | PCI 40 17 | PI | PI
PKB63U523 | BASE EMPOTRABLE CON INTERRUPTOR DE BLOQU | 224.11 | C | 1 | 1 | 1 | PCI 40 17 | PI | PI
PKB63U534 | BASE EMPOTRABLE CON INTERRUPTOR DE BLOQU | 249.41 | C | 1 | 1 | 1 | PCI 40 17 | PI | PI
PKB63U535 | BASE EMPOTRABLE CON INTERRUPTOR DE BLOQU | 272.87 | C | 1 | 1 | 1 | PCI 40 17 | PI | PI
PKE16M423 | Clav aerea 16A 2PT 200-250V IP44 Tor | 5.49 | A | 1 | 1 | 10 | PCI 10 30 | PI | PI
PKE16M434 | Clav aerea 16A 3PT 380-415V IP44 Tor | 6.28 | A | 1 | 1 | 10 | PCI 10 30 | PI | PI
PKE16M435 | Clav aerea 16A 3PNT 380-415V IP44 Tor | 7.56 | A | 1 | 1 | 10 | PCI 10 30 | PI | PI
PKE16M723 | Clav aerea 16A 2PT 200-250V IP67 Tor | 11.12 | A | 1 | 1 | 10 | PCI 10 30 | PI | PI
PKE16M734 | Clav aerea 16A 3PT 380-415V IP67 Tor | 12.34 | A | 1 | 1 | 10 | PCI 10 30 | PI | PI
PKE16M735 | Clav aerea 16A 3PNT 380-415V IP67 Tor | 13.85 | A | 1 | 1 | 10 | PCI 10 30 | PI | PI
PKE32M423 | Clav aerea 32A 2PT 200-250V IP44 Tor | 9.31 | A | 1 | 1 | 10 | PCI 10 30 | PI | PI
PKE32M434 | Clav aerea 32A 3PT 380-415V IP44 Tor | 10.37 | A | 1 | 1 | 10 | PCI 10 30 | PI | PI
PKE32M435 | Clav aerea 32A 3PNT 380-415V IP44 Tor | 11.42 | A | 1 | 1 | 10 | PCI 10 30 | PI | PI
PKE32M723 | Clav aerea 32A 2PT 200-250V IP67 Tor | 16.85 | A | 1 | 1 | 6 | PCI 10 30 | PI | PI
PKE32M734 | Clav aerea 32A 3PT 380-415V IP67 Tor | 16.64 | A | 1 | 1 | 6 | PCI 10 30 | PI | PI
PKE32M735 | Clav aerea 32A 3PNT 380-415V IP67 Tor | 18.63 | A | 1 | 1 | 6 | PCI 10 30 | PI | PI
PKE32M7C4 | Clav aerea contain 32A 3PT IP67 Tor | 17.77 | A | 1 | 1 | 6 | PCI 10 30 | PI | PI
PKF16F423 | Base em incl 16A 2PT 200-250V IP44 Tor | 7.35 | A | 1 | 1 | 10 | PCI 40 40 | PI | PI
PKF16F434 | Base em incl 16A 3PT 380-415V IP44 Tor | 8.27 | A | 1 | 1 | 10 | PCI 40 40 | PI | PI
PKF16F435 | Base em inc 16A 3PNT 380-415V IP44 Tor | 9.52 | A | 1 | 1 | 10 | PCI 40 40 | PI | PI
PKF16F723 | Base em incl 16A 2PT 200-250V IP67 Tor | 11.16 | A | 1 | 1 | 10 | PCI 40 40 | PI | PI
PKF16F734 | Base em incl 16A 3PT 380-415V IP67 Tor | 12.72 | A | 1 | 1 | 10 | PCI 40 40 | PI | PI
PKF16F735 | Base em inc 16A 3PNT 380-415V IP67 Tor | 14.2 | A | 1 | 1 | 10 | PCI 40 40 | PI | PI
PKF16G423 | Base em rect 16A 2PT 200-250V IP44 Tor | 7.73 | A | 1 | 1 | 10 | PCI 40 42 | PI | PI
PKF16G434 | Base em rect 16A 3PT 380-415V IP44 Tor | 8.49 | A | 1 | 1 | 10 | PCI 40 42 | PI | PI
PKF16G435 | Base em ret 16A 3PNT 380-415V IP44 Tor | 9.5 | A | 1 | 1 | 10 | PCI 40 42 | PI | PI
PKF16G723 | Base em rect 16A 2PT 200-250V IP67 Tor | 11.46 | A | 10 | 1 | 10 | PCI 40 42 | PI | PI
PKF16G734 | Base em rect 16A 3PT 380-415V IP67 Tor | 12.97 | A | 1 | 1 | 10 | PCI 40 42 | PI | PI
PKF16G735 | Base em ret 16A 3PNT 380-415V IP67 Tor | 14.59 | A | 1 | 1 | 10 | PCI 40 42 | PI | PI
PKF16M423 | Base aerea 16A 2PT 200-250V IP44 Tor | 8.31 | A | 1 | 1 | 10 | PCI 10 32 | PI | PI
PKF16M434 | Base aerea 16A 3PT 380-415V IP44 Tor | 8.98 | A | 1 | 1 | 10 | PCI 10 32 | PI | PI
PKF16M435 | Base aerea 16A 3PNT 380-415V IP44 Tor | 10.66 | A | 1 | 1 | 10 | PCI 10 32 | PI | PI
PKF16M723 | Base aerea 16A 2PT 200-250V IP67 Tor | 13.44 | A | 1 | 1 | 10 | PCI 10 32 | PI | PI
PKF16M734 | Base aerea 16A 3PT 380-415V IP67 Tor | 15.69 | A | 1 | 1 | 10 | PCI 10 32 | PI | PI
PKF16M735 | Base aerea 16A 3PNT 380-415V IP67 Tor | 17.87 | A | 1 | 1 | 8 | PCI 10 32 | PI | PI
PKF16W723 | BASE MURAL 16A 2PT 200-250V IP 67 50-60H | 23.76 | A | 1 | 1 | 10 | PCI 30 10 | PI | PI
PKF16W734 | BASE MURAL 16A 3PT 380-415V IP 67 50-60H | 25.77 | A | 1 | 1 | 10 | PCI 30 10 | PI | PI
PKF16W735 | BASE MURAL 16A 3PNT 380-415V IP 67 50-60 | 28 | A | 1 | 1 | 6 | PCI 30 10 | PI | PI
PKF32F423 | Base em incl 32A 2PT 200-250V IP44 Tor | 11.77 | A | 1 | 1 | 8 | PCI 40 40 | PI | PI
PKF32F434 | Base em incl 32A 3PT 380-415V IP44 Tor | 12.4 | A | 1 | 1 | 8 | PCI 40 40 | PI | PI
PKF32F435 | Base em inc 32A 3PNT 380-415V IP44 Tor | 13.69 | A | 1 | 1 | 7 | PCI 40 40 | PI | PI
PKF32F723 | Base em incl 32A 2PT 200-250V IP67 Tor | 17.1 | A | 1 | 1 | 8 | PCI 40 40 | PI | PI
PKF32F734 | Base em incl 32A 3PT 380-415V IP67 Tor | 19.03 | A | 1 | 1 | 8 | PCI 40 40 | PI | PI
PKF32F735 | Base em inc 32A 3PNT 380-415V IP67 Tor | 20.54 | A | 1 | 1 | 7 | PCI 40 40 | PI | PI
PKF32F7C4 | Bas em incl contai 32A 3PT IP67 Tor | 18.86 | A | 1 | 1 | 8 | PCI 40 40 | PI | PI
PKF32G423 | Base em rect 32A 2PT 200-250V IP44 Tor | 11.08 | C | 1 | 1 | 10 | PCI 40 42 | PI | PI
PKF32G434 | Base em rect 32A 3PT 380-415V IP44 Tor | 12.32 | C | 1 | 1 | 10 | PCI 40 42 | PI | PI
PKF32G435 | Base em rec 32A 3PNT 380-415V IP44 Tor | 13.53 | A | 1 | 1 | 6 | PCI 40 42 | PI | PI
PKF32G723 | Base em rect 32A 2PT 200-250V IP67 Tor | 16.23 | A | 6 | 1 | 6 | PCI 40 42 | PI | PI
PKF32G734 | Base em rect 32A 3PT 380-415V IP67 Tor | 17.69 | A | 1 | 1 | 6 | PCI 40 42 | PI | PI
PKF32G735 | Base em rec 32A 3PNT 380-415V IP67 Tor | 19.19 | A | 6 | 1 | 6 | PCI 40 42 | PI | PI
PKF32G7C4 | Base empo rect contai 32A 3PT IP67 Tor | 18.94 | C | 1 | 1 | 6 | PCI 40 42 | PI | PI
PKF32M423 | Base aerea 32A 2PT 200-250V IP44 Tor | 12.23 | A | 1 | 1 | 10 | PCI 10 32 | PI | PI
PKF32M434 | Base aerea 32A 3PT 380-415V IP44 Tor | 12.97 | A | 1 | 1 | 10 | PCI 10 32 | PI | PI
PKF32M435 | Base aerea 32A 3PNT 380-415V IP44 Tor | 15.64 | A | 1 | 1 | 8 | PCI 10 32 | PI | PI
PKF32M723 | Base aerea 32A 2PT 200-250V IP67 Tor | 20.85 | A | 1 | 1 | 6 | PCI 10 32 | PI | PI
PKF32M734 | Base aerea 32A 3PT 380-415V IP67 Tor | 21.66 | A | 1 | 1 | 6 | PCI 10 32 | PI | PI
PKF32M735 | Base aerea 32A 3PNT 380-415V IP67 Tor | 24.02 | A | 1 | 1 | 6 | PCI 10 32 | PI | PI
PKF32M7C4 | Base aerea container 32A 3PT IP67 Tor | 23.58 | C | 1 | 1 | 6 | PCI 10 32 | PI | PI
PKF32W723 | BASE MURAL 32A 2PT 200-250V IP 67 50-60H | 33.22 | A | 1 | 1 | 5 | PCI 30 10 | PI | PI
PKF32W734 | BASE MURAL 32A 3PT 380-415V IP 67 50-60H | 34.52 | A | 1 | 1 | 5 | PCI 30 10 | PI | PI
PKF32W735 | BASE MURAL 32A 3PNT 380-415V IP 67 50-60 | 37.51 | A | 1 | 1 | 5 | PCI 30 10 | PI | PI
PKS51B | SCHUKO EMP. 50X50 IP54, POS, AZUL | 7.83 | A | 1 | 1 | 40 | PCI 40 14 | PI | PI
PKS51G | SCHUKO EMP. 50X50 IP54, POS, GRIS | 7.83 | A | 1 | 1 | 40 | PCI 40 14 | PI | PI
PKS51N | SCHUKO EMP. 50X50 IP54, POS, NEGR | 7.83 | A | 1 | 1 | 40 | PCI 40 14 | PI | PI
PKS52B | SCHUKO EMP. 50X50 IP54, LAT AZUL | 7.83 | A | 1 | 1 | 40 | PCI 40 14 | PI | PI
PKS52G | SCHUKO EMP. 50X50 IP54, LAT GRIS | 7.83 | A | 1 | 1 | 40 | PCI 40 14 | PI | PI
PKS52N | SCHUKO EMP. 50X50 IP54, LAT NEGR | 7.83 | C | 1 | 1 | 40 | PCI 40 14 | PI | PI
PKS61B | SCHUKO EMP. 65X85 IP54, POS, AZUL | 10.54 | A | 1 | 1 | 20 | PCI 40 14 | PI | PI
PKS61G | SCHUKO EMP. 65X85 IP54, POS, GRIS | 10.54 | A | 1 | 1 | 20 | PCI 40 14 | PI | PI
PKS61N | SCHUKO EMP. 65X85 IP54, POS, NEGRA | 10.54 | C | 20 | 1 | 20 | PCI 40 14 | PI | PI
PKS62B | SCHUKO EMP. 65X85 IP54, LAT AZUL | 10.54 | A | 1 | 1 | 20 | PCI 40 14 | PI | PI
PKS62G | SCHUKO EMP. 65X85 IP54, LAT GRIS | 10.54 | C | 20 | 20 | 20 | PCI 40 14 | PI | PI
PKS62N | SCHUKO EMP. 65X85 IP54, LAT NEGRA | 10.54 | A | 1 | 1 | 20 | PCI 40 14 | PI | PI
PKX16M423 | clavija a?.r?.16A 2PT 200-250V IP44 | 5.98 | A | 1 | 1 | 10 | PCI 10 20 | PI | PI
PKX16M434 | clavija a?.r?.16A 3PT 380-415V IP44 | 6.59 | A | 1 | 1 | 10 | PCI 10 20 | PI | PI
PKX16M435 | clavija a?.r?.16A 3PNT 380-415V IP44 | 8.39 | A | 1 | 1 | 10 | PCI 10 20 | PI | PI
PKX16M723 | clavija a?.r?.16A 2PT 200-250V IP67 | 11.66 | A | 1 | 1 | 10 | PCI 10 20 | PI | PI
PKX16M734 | clavija a?.r?.16A 3PT 380-415V IP67 | 12.96 | A | 1 | 1 | 10 | PCI 10 20 | PI | PI
PKX16M735 | clavija a?.r?.16A 3PNT 380-415V IP67 | 14.53 | A | 1 | 1 | 10 | PCI 10 20 | PI | PI
PKX16W423 | CLAVIJA MURAL 16A 2PT 200-250V IP 44 50- | 10.14 | A | 1 | 1 | 8 | PCI 30 10 | PI | PI
PKX16W434 | CLAVIJA MURAL 16A 3PT 380-415V IP 44 50- | 11.12 | A | 1 | 1 | 8 | PCI 30 10 | PI | PI
PKX16W435 | CLAVIJA MURAL 16A 3PNT 380-415V IP 44 50 | 13.29 | A | 1 | 1 | 6 | PCI 30 10 | PI | PI
PKX32M423 | clavija a?.r?.32A 2PT 200-250V IP44 | 10.03 | A | 1 | 1 | 10 | PCI 10 20 | PI | PI
PKX32M434 | clavija a?.r?.32A 3PT 380-415V IP44 | 11.42 | A | 1 | 1 | 10 | PCI 10 20 | PI | PI
PKX32M435 | clavija a駻.r疳.32A 3PNT 380-415V IP44 | 12.57 | A | 1 | 1 | 10 | PCI 10 20 | PI | PI
PKX32M723 | clavija a?.r?.32A 2PT 200-250V IP67 | 17.67 | A | 1 | 1 | 6 | PCI 10 20 | PI | PI
PKX32M734 | clavija a?.r?.32A 3PT 380-415V IP67 | 17.45 | A | 1 | 1 | 6 | PCI 10 20 | PI | PI
PKX32M735 | clavija a?.r?.32A 3PNT 380-415V IP67 | 19.92 | A | 1 | 1 | 6 | PCI 10 20 | PI | PI
PKX32W423 | CLAVIJA MURAL 32A 2PT 200-250V IP 44 50- | 15.13 | A | 1 | 1 | 6 | PCI 30 10 | PI | PI
PKX32W434 | CLAVIJA MURAL 32A 3PT 380-415V IP 44 50- | 16.62 | A | 1 | 1 | 6 | PCI 30 10 | PI | PI
PKX32W435 | CLAVIJA MURAL 32A 3PNT 380-415V IP 44 50 | 18.25 | A | 1 | 1 | 6 | PCI 30 10 | PI | PI
PKY16F423 | base em.sal.inc.r?16A 2PT 200-250V IP44 | 7.71 | A | 1 | 1 | 10 | PCI 40 20 | PI | PI
PKY16F434 | base em.sal.inc.r?16A 3PT 380-415V IP44 | 8.67 | A | 1 | 1 | 10 | PCI 40 20 | PI | PI
PKY16F435 | base em.sal.inc.r疳16A3PNT380-415VIP44 | 9.98 | A | 1 | 1 | 10 | PCI 40 20 | PI | PI
PKY16F723 | base em.sal.inc.r?16A2PT200-250VIP67 | 11.7 | A | 1 | 1 | 10 | PCI 40 20 | PI | PI
PKY16F734 | base em.sal.inc.r疳16A3PT380-415VIP67 | 13.33 | A | 1 | 1 | 10 | PCI 40 20 | PI | PI
PKY16F735 | base em.sal.inc.r疳16A3PNT380-415VIP67 | 14.9 | A | 1 | 1 | 10 | PCI 40 20 | PI | PI
PKY16G423 | base em.sal.rect.r疳16A2PT200-250V IP 44 | 8.27 | A | 1 | 1 | 10 | PCI 40 22 | PI | PI
PKY16G434 | base em.sal.rect.r疳16A3PT380-415V IP 44 | 9.16 | C | 1 | 1 | 10 | PCI 40 22 | PI | PI
PKY16G435 | base em.sal.rect.r疳16A3PNT380-415V IP 4 | 10.14 | A | 1 | 1 | 10 | PCI 40 22 | PI | PI
PKY16G723 | base em.sal.rect.r疳16A2PT200-250V IP 67 | 12.38 | A | 10 | 1 | 10 | PCI 40 22 | PI | PI
PKY16G734 | base em.sal.rect.r疳16A3PT380-415V IP 67 | 13.62 | A | 1 | 1 | 10 | PCI 40 22 | PI | PI
PKY16G735 | base em.sal.rect.r疳16A3PNT380-415V IP 6 | 15.75 | A | 1 | 1 | 10 | PCI 40 22 | PI | PI
PKY16M423 | base a?.r?.16A 2PT 200-250V IP44 | 8.73 | A | 1 | 1 | 10 | PCI 10 22 | PI | PI
PKY16M434 | base a?.r?.16A 3PT 380-415V IP44 | 9.72 | A | 1 | 1 | 10 | PCI 10 22 | PI | PI
PKY16M435 | base a駻.r疳.16A 3PNT 380-415V IP44 | 11.52 | A | 1 | 1 | 10 | PCI 10 22 | PI | PI
PKY16M723 | base a?.r?.16A 2PT 200-250V IP67 | 14.23 | A | 1 | 1 | 10 | PCI 10 22 | PI | PI
PKY16M734 | base a駻.r疳.16A 3PT 380-415V IP67 | 16.46 | A | 1 | 1 | 10 | PCI 10 22 | PI | PI
PKY16M735 | base a駻.r疳.16A 3PNT 380-415V IP67 | 18.76 | A | 1 | 1 | 8 | PCI 10 22 | PI | PI
PKY16W423 | BASE MURAL 16A 2PT 200-250V IP 44 50-60H | 13.34 | A | 1 | 1 | 8 | PCI 30 10 | PI | PI
PKY16W434 | BASE MURAL 16A 3PT 380-415V IP 44 50-60H | 13.99 | A | 1 | 1 | 8 | PCI 30 10 | PI | PI
PKY16W435 | BASE MURAL 16A 3PNT 380-415V IP 44 50-60 | 14.92 | A | 1 | 1 | 6 | PCI 30 10 | PI | PI
PKY32F423 | base em.sal.inc.r?32A2PT200-250VIP44 | 12.47 | A | 1 | 1 | 8 | PCI 40 20 | PI | PI
PKY32F434 | base em.sal.inc.r?32A3PT380-415VIP44 | 13.53 | A | 1 | 1 | 8 | PCI 40 20 | PI | PI
PKY32F435 | base em.sal.inc.r疳32A3PNT380-415VIP44 | 14.91 | A | 1 | 1 | 7 | PCI 40 20 | PI | PI
PKY32F723 | base em.sal.inc.r?32A2PT200-250V IP 67 | 17.93 | A | 1 | 1 | 8 | PCI 40 20 | PI | PI
PKY32F734 | base em.sal.inc.r?32A3PT380-415V IP 67 | 19.97 | A | 1 | 1 | 8 | PCI 40 20 | PI | PI
PKY32F735 | base em.sal.inc.r?32A3PNT380-415V IP 67 | 21.56 | A | 1 | 1 | 7 | PCI 40 20 | PI | PI
PKY32G423 | base em.sal.rect.r疳32A2PT200-250V IP 44 | 11.73 | C | 1 | 1 | 10 | PCI 40 22 | PI | PI
PKY32G434 | base em.sal.rect.r疳32A3PT380-415V IP 44 | 13.06 | C | 1 | 1 | 10 | PCI 40 22 | PI | PI
PKY32G435 | base em.sal.rect.r疳32A3PNT380-415V IP 4 | 14.61 | A | 1 | 1 | 6 | PCI 40 22 | PI | PI
PKY32G723 | base em.sal.rect.r疳32A2PT200-250V IP 67 | 17.02 | C | 1 | 1 | 6 | PCI 40 22 | PI | PI
PKY32G734 | base em.sal.rect.r疳32A3PT380-415V IP 67 | 18.57 | C | 1 | 1 | 6 | PCI 40 22 | PI | PI
PKY32G735 | base em.sal.rect.r疳32A3PNT380-415V IP 6 | 20.13 | A | 1 | 1 | 6 | PCI 40 22 | PI | PI
PKY32M423 | base a?.r?. 32A 2PT 200-250V IP44 | 12.94 | A | 1 | 1 | 10 | PCI 10 22 | PI | PI
PKY32M434 | base a?.r?.32A 3PT 380-415V IP44 | 14 | A | 1 | 1 | 10 | PCI 10 22 | PI | PI
PKY32M435 | base a駻.r疳.32A 3PNT 380-415V IP44 | 16.87 | A | 1 | 1 | 8 | PCI 10 22 | PI | PI
PKY32M723 | base a?.r?.32A 2PT 200-250V IP67 | 21.86 | A | 1 | 1 | 6 | PCI 10 22 | PI | PI
PKY32M734 | base a?.r?.32A 3PT 380-415V IP67 | 22.73 | A | 1 | 1 | 6 | PCI 10 22 | PI | PI
PKY32M735 | base a駻.r疳.32A 3PNT 380-415V IP67 | 25.22 | A | 1 | 1 | 6 | PCI 10 22 | PI | PI
PKY32W423 | BASE MURAL 32A 2PT 200-250V IP 44 50-60H | 19.08 | A | 1 | 1 | 6 | PCI 30 10 | PI | PI
PKY32W434 | BASE MURAL 32A 3PT 380-415V IP 44 50-60H | 20.02 | A | 1 | 1 | 6 | PCI 30 10 | PI | PI
PKY32W435 | BASE MURAL 32A 3PNT 380-415V IP 44 50-60 | 22.52 | A | 1 | 1 | 6 | PCI 30 10 | PI | PI
PKZ032 | PRENSA-ESTOPA M32 | 6.68 | C | 1 | 1 | 10 | PCI 40 17 | PI | PI
PKZ040 | PRENSA-ESTOPA M40 | 6.99 | C | 1 | 1 | 1 | PCI 40 17 | PI | PI
PKZ085 | CAJA MURAL PEQUE?A PARA MONTAJE TOMAS PK | 20.56 | A | 1 | 1 | 1 | PCI 30 10 | PI | PI
PKZ100 | CAJA MURAL GRANDE PARA MONTAJE TOMAS PK | 24.23 | A | 1 | 1 | 1 | PCI 30 10 | PI | PI
PKZA203 | ADAPTADOR CLAVIJA 2P+T A TOMA SCHUKO | 21.19 | A | 1 | 1 | 10 | PCI 60 10 | PI | PI
PKZA204 | ADAPTADOR CLAVIJA 2P+T A TOMA SCHUKO | 21.58 | C | 1 | 1 | 10 | PCI 60 10 | PI | PI
PKZM403 | Toma 2 salidas IP44 16A 2P+T | 47.82 | C | 1 | 1 | 1 | PCI 10 30 | PI | PI
PKZM406 | Toma 2 salidas IP44 16A 3P+T | 60.45 | A | 1 | 1 | 1 | PCI 10 40 | PI | PI
PKZM409 | Toma 3 salidas IP44 16A 2P+T | 64.25 | A | 1 | 1 | 1 | PCI 10 40 | PI | PI
PKZM412 | Toma 3 salidas IP44 16A 3P+T | 76.94 | A | 1 | 1 | 1 | PCI 10 40 | PI | PI
PKZM413 | Toma 3 salidas IP44 32A 3P+N+T | 121.43 | C | 1 | 1 | 1 | PCI 10 40 | PI | PI
PKZM703 | Toma 2 salidas IP67 16A 2P+T | 59.95 | C | 1 | 1 | 1 | PCI 10 40 | PI | PI
PKZM706 | Toma 2 salidas IP67 16A 3P+T | 73.78 | C | 1 | 1 | 1 | PCI 10 40 | PI | PI
PKZM709 | Toma 3 salidas IP67 16A 2P+T | 78.32 | A | 1 | 1 | 1 | PCI 10 40 | PI | PI
PKZM712 | Toma 3 salidas IP67 16A 3P+T | 92.06 | C | 1 | 1 | 1 | PCI 10 40 | PI | PI
PKZM713 | Toma 3 salidas IP67 32A 3P+N+T | 148.03 | C | 1 | 1 | 1 | PCI 10 40 | PI | PI
PRA06118 | PRAGMA INTERFACE 18 1 F | 34.76 | C | 1 | 1 | 1 | COF 76 00 | CO | CO
PRA06124 | PRAGMA INTERFACE 24 1 F | 39.96 | C | 1 | 1 | 1 | COF 76 00 | CO | CO
PRA06218 | PRAGMA INTERFACE 18 2 F | 51.85 | C | 1 | 1 | 1 | COF 76 00 | CO | CO
PRA06224 | PRAGMA INTERFACE 24 2 F | 61.09 | C | 1 | 1 | 1 | COF 76 00 | CO | CO
PRA06318 | PRAGMA INTERFACE 18 3 F | 65.76 | C | 1 | 1 | 1 | COF 76 00 | CO | CO
PRA06324 | PRAGMA INTERFACE 24 3 F | 77.47 | C | 1 | 1 | 1 | COF 76 00 | CO | CO
PRA07118 | PUERTA INTERFACE PRAGMA 1 F | 8.69 | C | 1 | 1 | 1 | COF 76 00 | CO | CO
PRA07218 | PUERTA INTERFACE PRAGMA 2 F | 13.28 | C | 1 | 1 | 1 | COF 76 00 | CO | CO
PRA07318 | PUERTA INTERFACE PRAGMA 3 F | 16.83 | C | 1 | 1 | 1 | COF 76 00 | CO | CO
PRA10201 | PRAGMA 13 1 FILA, SUPERFICIE | 40.06 | A | 1 | 1 | 1 | COF 70 00 | CO | CO
PRA10202 | PRAGMA 13 2 FILAS, SUPERFICIE | 58 | A | 1 | 1 | 1 | COF 70 00 | CO | CO
PRA10203 | PRAGMA 13 3 FILAS, SUPERFICIE | 83.45 | A | 1 | 1 | 1 | COF 70 00 | CO | CO
PRA10204 | PRAGMA 13 4 FILAS, SUPERFICIE | 104.54 | A | 1 | 1 | 1 | COF 70 00 | CO | CO
PRA10261 | PRAGMA 18 1 FILA, SUPERFICIE | 64.59 | A | 1 | 1 | 1 | COF 72 00 | CO | CO
PRA10262 | PRAGMA 18 2 FILAS, SUPERFICIE | 102.97 | A | 1 | 1 | 1 | COF 72 00 | CO | CO
PRA10263 | PRAGMA 18 3 FILAS, SUPERFICIE | 130.57 | A | 1 | 1 | 1 | COF 72 00 | CO | CO
PRA10264 | PRAGMA 18 4 FILAS, SUPERFICIE | 219.32 | A | 1 | 1 | 1 | COF 72 00 | CO | CO
PRA13811 | PRAGMA 24 1 FILA, SUPERFICIE | 250.28 | A | 1 | 1 | 1 | COF 74 00 | CO | CO
PRA13812 | PRAGMA 24 2 FILAS, SUPERFICIE | 278.88 | A | 1 | 1 | 1 | COF 74 00 | CO | CO
PRA13813 | PRAGMA 24 3 FILAS, SUPERFICIE | 318.45 | A | 1 | 1 | 1 | COF 74 00 | CO | CO
PRA13814 | PRAGMA 24 4 FILAS, SUPERFICIE | 424.3 | A | 1 | 1 | 1 | COF 74 00 | CO | CO
PRA13815 | PRAGMA 24 5 FILAS, SUPERFICIE | 483.77 | A | 1 | 1 | 1 | COF 74 00 | CO | CO
PRA13816 | PRAGMA 24 6 FILAS, SUPERFICIE | 524.93 | A | 1 | 1 | 1 | COF 74 00 | CO | CO
PRA13831 | PRAGMA 24 1 FILA, EMPOTRABLE | 305.17 | A | 1 | 1 | 1 | COF 74 10 | CO | CO
PRA13832 | PRAGMA 24 2 FILAS, EMPOTRABLE | 360.12 | A | 1 | 1 | 1 | COF 74 10 | CO | CO
PRA13833 | PRAGMA 24 3 FILAS, EMPOTRABLE | 424.18 | A | 1 | 1 | 1 | COF 74 10 | CO | CO
PRA13834 | PRAGMA 24 4 FILAS, EMPOTRABLE | 513.57 | A | 1 | 1 | 1 | COF 74 10 | CO | CO
PRA13835 | PRAGMA 24 5 FILAS, EMPOTRABLE | 614.27 | A | 1 | 1 | 1 | COF 74 10 | CO | CO
PRA13836 | PRAGMA 24 6 FILAS, EMPOTRABLE | 668.93 | A | 1 | 1 | 1 | COF 74 10 | CO | CO
PRA15113 | Puerta transp. Pragma 13 1 fila | 12.01 | A | 1 | 1 | 1 | COF 70 20 | CO | CO
PRA15118 | PUERTA TRANSP. PRAGMA 18 1 FILA | 21.03 | A | 1 | 1 | 1 | COF 72 20 | CO | CO
PRA15124 | PUERTA TRANSP. PRAGMA 24 1 FILA | 133.5 | A | 1 | 1 | 1 | COF 74 20 | CO | CO
PRA15213 | Puerta transp. Pragma 13 2 filas | 17.16 | A | 1 | 1 | 1 | COF 70 20 | CO | CO
PRA15218 | PUERTA TRANSP. PRAGMA 18 2 FILAS | 26.83 | A | 1 | 1 | 1 | COF 72 20 | CO | CO
PRA15224 | PUERTA TRANSP. PRAGMA 24 2 FILAS | 163.19 | A | 1 | 1 | 1 | COF 74 20 | CO | CO
PRA15313 | Puerta transp. Pragma 13 3 filas | 25.77 | A | 1 | 1 | 1 | COF 70 20 | CO | CO
PRA15318 | PUERTA TRANSP. PRAGMA 18 3 FILAS | 35.79 | A | 1 | 1 | 1 | COF 72 20 | CO | CO
PRA15324 | PUERTA TRANSP. PRAGMA 24 3 FILAS | 195.09 | A | 1 | 1 | 1 | COF 74 20 | CO | CO
PRA15413 | Puerta transp. Pragma 13 4 filas | 32.81 | A | 1 | 1 | 1 | COF 70 20 | CO | CO
PRA15418 | Puerta transp. Pragma 18 4 filas | 56.99 | A | 1 | 1 | 1 | COF 72 20 | CO | CO
PRA15424 | Puerta transp. Pragma 24 4 filas | 241.35 | A | 1 | 1 | 1 | COF 74 20 | CO | CO
PRA15524 | PUERTA TRANSP. PRAGMA 24 5 FILAS | 265.31 | A | 1 | 1 | 1 | COF 74 20 | CO | CO
PRA15624 | PUERTA TRANSP. PRAGMA 24 6 FILAS | 293.34 | A | 1 | 1 | 1 | COF 74 20 | CO | CO
PRA16113 | Puerta plena Pragma 13 1 fila | 11.65 | A | 1 | 1 | 1 | COF 70 20 | CO | CO
PRA16118 | PUERTA PLENA PRAGMA 18 1 FILA | 20.04 | A | 1 | 1 | 1 | COF 72 20 | CO | CO
PRA16124 | PUERTA PLENA PRAGMA 24 1 FILA | 92.86 | A | 1 | 1 | 1 | COF 74 20 | CO | CO
PRA16213 | Puerta plena Pragma 13 2 filas | 16.65 | A | 1 | 1 | 1 | COF 70 20 | CO | CO
PRA16218 | PUERTA PLENA PRAGMA 18 2 FILAS | 26.04 | A | 1 | 1 | 1 | COF 72 20 | CO | CO
PRA16224 | PUERTA PLENA PRAGMA 24 2 FILAS | 94.49 | A | 1 | 1 | 1 | COF 74 20 | CO | CO
PRA16313 | Puerta plena Pragma 13 3 filas | 24.98 | A | 1 | 1 | 1 | COF 70 20 | CO | CO
PRA16318 | PUERTA PLENA PRAGMA 18 3 FILAS | 34.73 | A | 1 | 1 | 1 | COF 72 20 | CO | CO
PRA16324 | PUERTA PLENA PRAGMA 24 3 FILAS | 118.41 | A | 1 | 1 | 1 | COF 74 20 | CO | CO
PRA16413 | Puerta plena Pragma 13 4 filas | 31.88 | A | 1 | 1 | 1 | COF 70 20 | CO | CO
PRA16418 | Puerta plena Pragma 18 4 filas | 55.38 | A | 1 | 1 | 1 | COF 72 20 | CO | CO
PRA16424 | Puerta plena Pragma 24 4 filas | 136.52 | A | 1 | 1 | 1 | COF 74 20 | CO | CO
PRA16524 | PUERTA PLENA PRAGMA 24 5 FILAS | 141.65 | A | 1 | 1 | 1 | COF 74 20 | CO | CO
PRA16624 | PUERTA PLENA PRAGMA 24 6 FILAS | 154.25 | A | 1 | 1 | 1 | COF 74 20 | CO | CO
PRA28040 | COFRET ABONADO PRAGMA ICP+40 | 154.79 | A | 1 | 1 | 1 | COF 72 10 | CO | CO
PRA28058 | COFRET ABONADOPRAGMA ICP+58 | 204.3 | A | 1 | 1 | 1 | COF 72 10 | CO | CO
PRA35113 | PRAGMA 13 1 FILA, EMPOTRABLE | 40.92 | A | 1 | 1 | 1 | COF 70 10 | CO | CO
PRA35118 | PRAGMA 18 1 FILA, EMPOTRABLE | 71.49 | A | 1 | 1 | 1 | COF 72 10 | CO | CO
PRA35213 | PRAGMA 13 2 FILAS, EMPOTRABLE | 59.43 | A | 1 | 1 | 1 | COF 70 10 | CO | CO
PRA35218 | PRAGMA 18 2 FILAS, EMPOTRABLE | 104.47 | A | 1 | 1 | 1 | COF 72 10 | CO | CO
PRA35313 | PRAGMA 13 3 FILAS, EMPOTRABLE | 85.49 | A | 1 | 1 | 1 | COF 70 10 | CO | CO
PRA35318 | PRAGMA 18 3 FILAS, EMPOTRABLE | 145.01 | A | 1 | 1 | 1 | COF 72 10 | CO | CO
PRA35413 | PRAGMA 13 4 FILAS, EMPOTRABLE | 107 | A | 1 | 1 | 1 | COF 70 10 | CO | CO
PRA35418 | PRAGMA 18 4 FILAS, EMPOTRABLE | 283.98 | A | 1 | 1 | 1 | COF 72 10 | CO | CO
PRA90001 | KIT ASOCIACIﾓN COFRET SUPERF. 13, 18 Y 2 | 15.79 | A | 1 | 1 | 1 | COF 76 10 | CO | CO
PRA90003 | REFUERZO EXTERIOR METﾁLICO PARA ASOCIACI | 22.72 | A | 1 | 1 | 1 | COF 76 10 | CO | CO
PRA90004 | KIT ASSOCIATION ENCASTRE 13 | 21.44 | C | 1 | 1 | 1 | COF 76 10 | CO | CO
PRA90005 | KIT ASSOCIATION ENCASTRE 18 24 | 24.27 | A | 1 | 1 | 1 | COF 76 10 | CO | CO
PRA90006 | SEPARADOR DE FILAS 13 MODULOS | 62.99 | C | 1 | 1 | 1 | COF 76 10 | CO | CO
PRA90007 | SEPARADOR DE FILAS 18 MODULOS | 68.58 | C | 1 | 1 | 1 | COF 76 10 | CO | CO
PRA90008 | SEPARADOR DE FILAS 24 MOD. | 69.78 | C | 1 | 1 | 1 | COF 76 10 | CO | CO
PRA90009 | PATILLAS FIJACIﾓN EN PARED 13, 18 Y 24 M | 12.31 | A | 1 | 1 | 1 | COF 76 10 | CO | CO
PRA90011 | KIT FIXATION PANNEAU PLATRE ENCASTRE 13 | 8.2 | A | 1 | 1 | 1 | COF 76 10 | CO | CO
PRA90013G | PLASTRON MODULAIRE 13M GRIS RAL7004 | 13.31 | C | 1 | 1 | 1 | COF 76 10 | CO | CO
PRA90014G | PLASTRON MODULAIRE 18M GRIS RAL7004 | 14.35 | A | 1 | 1 | 1 | COF 76 10 | CO | CO
PRA90015G | Tapa frontal perforada 24 mod. | 15.38 | A | 1 | 1 | 1 | COF 76 10 | CO | CO
PRA90016G | PLASTRON PLEIN 13M GRIS RAL7004 | 14.35 | C | 1 | 1 | 1 | COF 76 10 | CO | CO
PRA90017G | PLASTRON PLEIN 18M GRIS RAL7004 | 15.38 | C | 1 | 1 | 1 | COF 76 10 | CO | CO
PRA90018G | PLASTRON PLEIN 24M RAL7004 GRIS RAL7004 | 16.37 | A | 1 | 1 | 1 | COF 76 10 | CO | CO
PRA90020G | LOT 6 OBTURATEURS GWT750 GRIS RAL7004 EX | 11.39 | A | 1 | 1 | 1 | COF 76 10 | CO | CO
PRA90023 | LOTE 2 SOPORTES PARA MEMBRANA PASACABLES | 10.24 | C | 1 | 1 | 1 | COF 76 10 | CO | CO
PRA90024 | LOTE 10 HOJAS DE 3 ETIQUETAS 13 MOD. | 5.3 | C | 1 | 1 | 1 | COF 76 10 | CO | CO
PRA90031 | PLACA MONTAJE PARA NG160 | 58.19 | C | 1 | 1 | 1 | COF 76 10 | CO | CO
PRA90032 | PLACA MONTAJE PLENA 13 MOD. | 31.55 | C | 1 | 1 | 1 | COF 76 10 | CO | CO
PRA90033 | PLACA DE MONTAJE PLENA 18 MOD. | 34.42 | C | 1 | 1 | 1 | COF 76 10 | CO | CO
PRA90034 | PLACA MONTAJE PLENA 24 MOD. | 38.73 | C | 1 | 1 | 1 | COF 76 10 | CO | CO
PRA90035 | LOT 5 PROT?GE ?TIQUETTE 13M NEW | 20.49 | C | 1 | 1 | 1 | COF 76 10 | CO | CO
PRA90036 | LOT 5 PROT?GE ?TIQUETTE 18M NEW | 25.64 | C | 1 | 1 | 1 | COF 76 10 | CO | CO
PRA90037 | LOT 5 PROT?GE ?TIQUETTE 24M NEW | 30.72 | C | 1 | 1 | 1 | COF 76 10 | CO | CO
PRA90039 | CERRADURA CON LLAVE 405 | 20.08 | A | 1 | 1 | 1 | COF 76 10 | CO | CO
PRA90040 | LOTE 2 PLACAS PASACABLES COFRET SUPERF. | 9.07 | C | 1 | 1 | 1 | COF 76 10 | CO | CO
PRA90041 | LOTE 2 PLACAS PASACABLES COFRET SUPERF. | 9.66 | C | 1 | 1 | 1 | COF 76 10 | CO | CO
PRA90042 | LOTE 2 PLACAS PASACABLES COFRET SUPERF. | 10.26 | C | 1 | 1 | 1 | COF 76 10 | CO | CO
PRA90043 | LOTE DE 2 BISAGRAS | 13.92 | A | 1 | 1 | 1 | COF 76 10 | CO | CO
PRA90045 | LOTE DE 2 BORNEROS 50MM2 | 14.78 | C | 1 | 1 | 1 | COF 76 10 | CO | CO
PRA90046 | LOTE DE 5 BORNEROS 25MM2 | 24.94 | A | 1 | 1 | 1 | COF 76 10 | CO | CO
PRA90047 | LOTE DE 10 BORNEROS 4X6MM2 | 43.19 | A | 1 | 1 | 1 | COF 76 10 | CO | CO
PRA90048 | LOTE DE 4 REPARTIDORES | 13.5 | C | 1 | 1 | 1 | COF 76 10 | CO | CO
PRA90049 | LOTE 10 KITS DE UNIﾓN 2 PASOS PARA BORNE | 15.99 | C | 1 | 1 | 1 | COF 76 10 | CO | CO
PRA90050 | KIT UNIﾓN 8 PASOS PARA BORNEROS | 7.05 | C | 1 | 1 | 1 | COF 76 10 | CO | CO
PRA90051 | SOPORTE PARA BORNERO | 8.97 | A | 1 | 1 | 1 | COF 76 10 | CO | CO
PRA90053 | KIT DE SOPORTE BORNEROS LATERAL | 2 | C | 1 | 1 | 1 | COF 76 10 | CO | CO
PRA90055 | CERRADURA CON LLAVE 455 / 1242E / 2433A | 38.95 | A | 1 | 1 | 1 | COF 76 10 | CO | CO
PRA90056 | CERRADURA CUADRADO MACHO/TRIANGULO MACHO | 28.69 | A | 1 | 1 | 1 | COF 76 10 | CO | CO
PRA90057 | CHASIS SUPERFICIE 13 18 MOD. | 25.78 | C | 1 | 1 | 1 | COF 76 10 | CO | CO
PRA90058 | CHASIS SUPERFICIE 24 MOD. | 28.69 | C | 1 | 1 | 1 | COF 76 10 | CO | CO
PRA90065 | KIT DE MONTAJE 7 MOD. APARAMENTA MODULAR | 35.08 | C | 1 | 1 | 1 | COF 76 10 | CO | CO
PRA90066 | PLACA PLENA PARA INTERFACE | 6.22 | C | 1 | 1 | 1 | COF 76 10 | CO | CO
PRA90067 | KIT PARA MONTAJE TOMAS DE CORRIENTE | 9.79 | C | 1 | 1 | 1 | COF 76 10 | CO | CO
PRA90068 | KIT DE MONTAJE COMPACT PARA INTERFACE | 69.32 | C | 1 | 1 | 1 | COF 76 10 | CO | CO
PRA90071 | KIT UNICA PARA INTERFACE | 10.4431 | C | 1 | 1 | 1 | COF 76 10 | CO | CO
PRA90072 | KIT ICP+30 | 141.85 | C | 1 | 1 | 1 | COF 76 10 | CO | CO
PRA90075 | KIT MONTAJE CVS 160A EN PRAGMA 24 SUP | 72.83 | A | 1 | 1 | 1 | COF 76 10 | CO | CO
PRA90082 | PORTA PLANOS | 11.83 | A | 1 | 1 | 1 | COF 76 10 | CO | CO
PRA90083 | KIT DE PRECINTADO | 25.82 | C | 1 | 1 | 1 | COF 76 10 | CO | CO
PRA99063 | PUERTA AHUMADA PRAGMA18 1 FILA | 20.41 | A | 1 | 1 | 1 | COF 72 20 | CO | CO
PRA99064 | PUERTA AHUMADA PRAGMA18 2 FILAS | 26.04 | A | 1 | 1 | 1 | COF 72 20 | CO | CO
PRA99065 | PUERTA AHUMADA PRAGMA18 3 FILAS | 34.73 | A | 1 | 1 | 1 | COF 72 20 | CO | CO
PRA99066 | PUERTA AHUMADA PRAGMA18 4 FILAS | 54.29 | A | 1 | 1 | 1 | COF 72 20 | CO | CO
PRA99067 | PUERTA AHUMADA PRAGMA13 1 FILA | 11.65 | C | 1 | 1 | 1 | COF 70 20 | CO | CO
PRA99068 | PUERTA AHUMADA PRAGMA13 2 FILAS | 16.65 | A | 1 | 1 | 1 | COF 70 20 | CO | CO
PRA99069 | PUERTA AHUMADA PRAGMA13 3 FILAS | 24.98 | A | 1 | 1 | 1 | COF 70 20 | CO | CO
PRA99070 | PUERTA AHUMADA PRAGMA13 4 FILAS | 31.88 | A | 1 | 1 | 1 | COF 70 20 | CO | CO
R9H10750 | ESPACIADOR 35mm RESI9 13 1 FILA | 7.28 | C | 1 | 1 | 1 | COF 76 20 | CO | CO
R9H10759 | ESPACIADOR 35mm RESI9 13 2 FILAS | 10.3 | C | 1 | 1 | 1 | COF 76 20 | CO | CO
R9H10760 | ESPACIADOR 35mm RESI9 13 3 FILAS | 13.47 | C | 1 | 1 | 1 | COF 76 20 | CO | CO
R9H10761 | ESPACIADOR 35mm RESI9 13 4 FILAS | 17.15 | C | 1 | 1 | 1 | COF 76 20 | CO | CO
R9H10835 | RESI9 KV EMP P.METAL 1F 12+2 MOD PLAD. | 91.61 | C | 1 | 1 | 1 | COF 70 30 | CO | CO
R9H10836 | RESI9 KV EMP P.METAL 2F 24+4 MOD PLAD. | 112.5 | C | 1 | 1 | 1 | COF 70 30 | CO | CO
R9H10837 | RESI9 KV EMP P.METAL 3F 36+6 MOD PLADUR | 157.08 | C | 1 | 1 | 1 | COF 70 30 | CO | CO
R9H10838 | RESI9 KV EMP P.METAL 4F 48+8 MOD PLADUR | 238.78 | C | 1 | 1 | 1 | COF 70 30 | CO | CO
R9H10935 | RESI9 KV ENCLOSURE 1 ROW 12 MODULES META | 76.99 | A | 1 | 1 | 1 | COF 70 30 | CO | CO
R9H10936 | RESI9 KV ENCL 2 ROW 12 MODULES METAL DOO | 98.69 | A | 1 | 1 | 1 | COF 70 30 | CO | CO
R9H10937 | RESI9 KV ENCLOSURE 3 ROW 12 MODULES META | 142.8 | A | 1 | 1 | 1 | COF 70 30 | CO | CO
R9H10938 | RESI9 KV ENCLOSURE 4 ROW 12 MODULES META | 223.16 | A | 1 | 1 | 1 | COF 70 30 | CO | CO
R9H10939 | RESI9 KV ASSOCIATION KIT | 12.45 | C | 1 | 1 | 1 | COF 76 30 | CO | CO
R9H10940 | RESI9 KV KEYLOCK | 37.95 | A | 1 | 1 | 1 | COF 76 30 | CO | CO
R9H10945 | RESI9 KV SPLITABLE BLANKING PLATE | 11.89 | C | 1 | 1 | 1 | COF 76 30 | CO | CO
R9H10950 | RESI9 KV TERMINAL BLOCK 34 HOLES | 30.5 | C | 1 | 1 | 1 | COF 76 30 | CO | CO
R9H10955 | RESI9 KV TERMINAL BLOCK 4 HOLES | 11.28 | C | 1 | 1 | 1 | COF 76 30 | CO | CO
R9H10960 | RESI9 KV GYPSUM BORAD MOUNTING KIT | 20.7 | C | 1 | 1 | 1 | COF 76 30 | CO | CO
R9H10965 | RESI9 KV MOUNTING LUG KIT | 14.94 | C | 1 | 1 | 1 | COF 76 30 | CO | CO
R9H10977 | RESI9 KV EMP P.METAL 3F MULTIMEDIA | 228.48 | C | 1 | 1 | 1 | COF 70 30 | CO | CO
R9H10978 | RESI9 KV EMP P.METAL 4F MULTIMEDIA | 267.79 | C | 1 | 1 | 1 | COF 70 30 | CO | CO
R9H13001 | PLACA MONTAJE UNIVERSAL RESI9 13 | 23.53 | C | 1 | 1 | 1 | COF 76 20 | CO | CO
R9H13228 | SIMBOLOS RESI9 | 12.55 | C | 1 | 1 | 1 | COF 76 20 | CO | CO
R9H13230 | TIRAS ETIQUETAS RESI9 | 5.31 | C | 1 | 1 | 1 | COF 76 20 | CO | CO
R9H13382 | TAPA AISLA. RESI9 13 1 FILA (CLASE 2) | 5.17 | C | 1 | 1 | 1 | COF 70 50 | CO | CO
R9H13383 | TAPA AISLA. RESI9 13 2 FILAS (CLASE 2) | 7.33 | A | 1 | 1 | 1 | COF 70 50 | CO | CO
R9H13384 | TAPA AISLA. RESI9 13 3 FILAS (CLASE 2) | 9.59 | A | 1 | 1 | 1 | COF 70 50 | CO | CO
R9H13385 | TAPA AISLA. RESI9 13 4 FILAS (CLASE 2) | 12.2 | A | 1 | 1 | 1 | COF 70 50 | CO | CO
R9H13387 | OBTURADORES RESI9 (SET DE 10) | 11.37 | A | 1 | 1 | 1 | COF 76 20 | CO | CO
R9H13388 | CERRADURA CON LLAVE RESI9 | 24.33 | A | 1 | 1 | 1 | COF 76 20 | CO | CO
R9H13389 | SOPORTE BORNEROS RESI9 13 | 5.38 | A | 1 | 1 | 1 | COF 76 20 | CO | CO
R9H13391 | KIT DE PRECINTADO RESI 9 (SET DE 2) | 19.31 | A | 1 | 1 | 1 | COF 76 20 | CO | CO
R9H13399 | PROTECTOR ETIQUETA RESI9 13 | 4.84 | C | 1 | 1 | 1 | COF 76 20 | CO | CO
R9H13405 | BORNEROS FASE / NEUTRO 4 AGUJ. RESI9 | 5.47 | C | 1 | 1 | 1 | COF 76 20 | CO | CO
R9H13409 | BORNERO TIERRA 15 AGUJ. RESI9 | 16.41 | A | 1 | 1 | 20 | COF 76 20 | CO | CO
R9H13410 | BORNERO TIERRA 24 AGUJ. RESI9 | 21.33 | A | 1 | 1 | 20 | COF 76 20 | CO | CO
R9H13411 | BORNEROS FASE / NEUTRO 7 AGUJ. RESI9 | 7.11 | C | 1 | 1 | 1 | COF 76 20 | CO | CO
R9H13420 | PORTA-DOCUMENTO RESI9 | 8.27 | C | 1 | 1 | 1 | COF 76 20 | CO | CO
R9H13421 | PUERTA RESI9 13 1 FILA, PLENA | 11.65 | A | 1 | 1 | 1 | COF 70 60 | CO | CO
R9H13421A | PUERTA RESI9 13 1 FILA, ALUMINIO | 33.39 | A | 1 | 1 | 1 | COF 70 60 | CO | CO
R9H13421B | PUERTA RESI9 13 1 FILA, MADERA | 33.39 | C | 1 | 1 | 1 | COF 70 60 | CO | CO
R9H13421L | PUERTA RESI9 13 1 FILA, BRONCE | 33.39 | C | 1 | 1 | 1 | COF 70 60 | CO | CO
R9H13421M | PUERTA RESI9 13 1 FILA, ESPEJO | 44.03 | C | 1 | 1 | 1 | COF 70 60 | CO | CO
R9H13422 | PUERTA RESI9 13 2 FILAS, PLENA | 16.65 | A | 1 | 1 | 1 | COF 70 60 | CO | CO
R9H13422A | PUERTA RESI9 13 2 FILAS, ALUMINIO | 41.48 | A | 1 | 1 | 1 | COF 70 60 | CO | CO
R9H13422B | PUERTA RESI9 13 2 FILAS, MADERA | 41.48 | C | 1 | 1 | 1 | COF 70 60 | CO | CO
R9H13422L | PUERTA RESI9 13 2 FILAS, BRONCE | 41.48 | C | 1 | 1 | 1 | COF 70 60 | CO | CO
R9H13422M | PUERTA RESI9 13 2 FILAS, ESPEJO | 51.16 | C | 1 | 1 | 1 | COF 70 60 | CO | CO
R9H13422P | PUERTA RESI9 13 2 FILAS, "STYLE" | 46.32 | C | 1 | 1 | 1 | COF 70 60 | CO | CO
R9H13423 | PUERTA RESI9 13 3 FILAS, PLENA | 24.98 | A | 1 | 1 | 1 | COF 70 60 | CO | CO
R9H13423A | PUERTA RESI9 13 3 FILAS, ALUMINIO | 50.12 | A | 1 | 1 | 1 | COF 70 60 | CO | CO
R9H13423B | PUERTA RESI9 13 3 FILAS, MADERA | 50.12 | C | 1 | 1 | 1 | COF 70 60 | CO | CO
R9H13423L | PUERTA RESI9 13 3 FILAS, BRONCE | 50.12 | C | 1 | 1 | 1 | COF 70 60 | CO | CO
R9H13423M | PUERTA RESI9 13 3 FILAS, ESPEJO | 59.8 | C | 1 | 1 | 1 | COF 70 60 | CO | CO
R9H13423P | PUERTA RESI9 13 3 FILAS, "STYLE" | 54.96 | C | 1 | 1 | 1 | COF 70 60 | CO | CO
R9H13424 | PUERTA RESI9 13 4 FILAS, PLENA | 31.88 | A | 1 | 1 | 1 | COF 70 60 | CO | CO
R9H13424A | PUERTA RESI9 13 4 FILAS, ALUMINIO | 62.12 | A | 1 | 1 | 1 | COF 70 60 | CO | CO
R9H13424B | PUERTA RESI9 13 4 FILAS, MADERA | 62.12 | C | 1 | 1 | 1 | COF 70 60 | CO | CO
R9H13424L | PUERTA RESI9 13 4 FILAS, BRONCE | 62.12 | C | 1 | 1 | 1 | COF 70 60 | CO | CO
R9H13424M | PUERTA RESI9 13 4 FILAS, ESPEJO | 71.8 | C | 1 | 1 | 1 | COF 70 60 | CO | CO
R9H13424P | PUERTA RESI9 13 4 FILAS, "STYLE" | 66.96 | C | 1 | 1 | 1 | COF 70 60 | CO | CO
R9H13425 | PUERTA RESI9 13 1 FILA, TRANSP. | 12.46 | C | 1 | 1 | 1 | COF 70 60 | CO | CO
R9H13426 | PUERTA RESI9 13 2 FILAS, TRANSP. | 17.81 | C | 1 | 1 | 1 | COF 70 60 | CO | CO
R9H13427 | PUERTA RESI9 13 3 FILAS, TRANSP. | 26.74 | C | 1 | 1 | 1 | COF 70 60 | CO | CO
R9H13428 | PUERTA RESI9 13 4 FILAS, TRANSP. | 34.05 | C | 1 | 1 | 1 | COF 70 60 | CO | CO
R9H13601 | RESI9 13 1 FILA, SUPERFICIE | 34.1 | A | 1 | 1 | 1 | COF 70 40 | CO | CO
R9H13602 | RESI9 13 2 FILAS, SUPERFICIE | 44.46 | A | 1 | 1 | 1 | COF 70 40 | CO | CO
R9H13603 | RESI9 13 3 FILAS, SUPERFICIE | 68.09 | A | 1 | 1 | 1 | COF 70 40 | CO | CO
R9H13604 | RESI9 13 4 FILAS, SUPERFICIE | 89.73 | A | 1 | 1 | 1 | COF 70 40 | CO | CO
R9H18001 | PLACA MONTAJE UNIVERSAL RESI9 18 | 27.55 | C | 1 | 1 | 1 | COF 76 20 | CO | CO
R9H18382 | TAPA AISLA. RESI9 18 1 FILA (CLASE 2) | 11.45 | C | 1 | 1 | 1 | COF 72 50 | CO | CO
R9H18383 | TAPA AISLA. RESI9 18 2 FILAS (CLASE 2) | 16.21 | A | 1 | 1 | 1 | COF 72 50 | CO | CO
R9H18384 | TAPA AISLA. RESI9 18 3 FILAS (CLASE 2) | 21.22 | A | 1 | 1 | 1 | COF 72 50 | CO | CO
R9H18385 | TAPA AISLA. RESI9 18 4 FILAS (CLASE 2) | 27.01 | A | 1 | 1 | 1 | COF 72 50 | CO | CO
R9H18389 | SOPORTE BORNEROS RESI9 18 | 5.97 | A | 1 | 1 | 1 | COF 76 20 | CO | CO
R9H18399 | PROTECTOR ETIQUETA RESI9 18 | 6.05 | C | 1 | 1 | 1 | COF 76 20 | CO | CO
R9H18403U | RESI9 18 3F, SUP MULTIMEDIA | 122.26 | A | 1 | 1 | 1 | COF 72 40 | CO | CO
R9H18421 | PUERTA RESI9 18 1 FILA, PLENA | 19.7 | A | 1 | 1 | 1 | COF 72 60 | CO | CO
R9H18421A | PUERTA RESI9 18 1 FILA, ALUMINIO | 32.92 | A | 1 | 1 | 1 | COF 72 60 | CO | CO
R9H18421B | PUERTA RESI9 18 1 FILA, MADERA | 32.92 | A | 1 | 1 | 1 | COF 72 60 | CO | CO
R9H18421L | PUERTA RESI9 18 1 FILA, BRONCE | 32.92 | C | 1 | 1 | 1 | COF 72 60 | CO | CO
R9H18421M | PUERTA RESI9 18 1 FILA, ESPEJO | 39.15 | C | 1 | 1 | 1 | COF 72 60 | CO | CO
R9H18422 | PUERTA RESI9 18 2 FILAS, PLENA | 25.6 | A | 1 | 1 | 1 | COF 72 60 | CO | CO
R9H18422A | PUERTA RESI9 18 2 FILAS, ALUMINIO | 42.16 | A | 1 | 1 | 1 | COF 72 60 | CO | CO
R9H18422B | PUERTA RESI9 18 2 FILAS, MADERA | 42.16 | A | 1 | 1 | 1 | COF 72 60 | CO | CO
R9H18422L | PUERTA RESI9 18 2 FILAS, BRONCE | 42.16 | C | 1 | 1 | 1 | COF 72 60 | CO | CO
R9H18422M | PUERTA RESI9 18 2 FILAS, ESPEJO | 48.39 | C | 1 | 1 | 1 | COF 72 60 | CO | CO
R9H18422P | PUERTA RESI9 18 2 FILAS, "STYLE" | 45.28 | C | 1 | 1 | 1 | COF 72 60 | CO | CO
R9H18423 | PUERTA RESI9 18 3 FILAS, PLENA | 34.14 | A | 1 | 1 | 1 | COF 72 60 | CO | CO
R9H18423A | PUERTA RESI9 18 3 FILAS, ALUMINIO | 54.14 | A | 1 | 1 | 1 | COF 72 60 | CO | CO
R9H18423B | PUERTA RESI9 18 3 FILAS, MADERA | 54.14 | A | 1 | 1 | 1 | COF 72 60 | CO | CO
R9H18423L | PUERTA RESI9 18 3 FILAS, BRONCE | 54.14 | C | 1 | 1 | 1 | COF 72 60 | CO | CO
R9H18423M | PUERTA RESI9 18 3 FILAS, ESPEJO | 60.38 | C | 1 | 1 | 1 | COF 72 60 | CO | CO
R9H18423P | PUERTA RESI9 18 3 FILAS, "STYLE" | 57.26 | C | 1 | 1 | 1 | COF 72 60 | CO | CO
R9H18424 | PUERTA RESI9 18 4 FILAS, PLENA | 54.4 | A | 1 | 1 | 1 | COF 72 60 | CO | CO
R9H18424A | PUERTA RESI9 18 4 FILAS, ALUMINIO | 75.17 | A | 1 | 1 | 1 | COF 72 60 | CO | CO
R9H18424B | PUERTA RESI9 18 4 FILAS, MADERA | 75.17 | C | 1 | 1 | 1 | COF 72 60 | CO | CO
R9H18424L | PUERTA RESI9 18 4 FILAS, BRONCE | 75.17 | C | 1 | 1 | 1 | COF 72 60 | CO | CO
R9H18424M | PUERTA RESI9 18 4 FILAS, ESPEJO | 81.41 | C | 1 | 1 | 1 | COF 72 60 | CO | CO
R9H18424P | PUERTA RESI9 18 4 FILAS, "STYLE" | 78.29 | C | 1 | 1 | 1 | COF 72 60 | CO | CO
R9H18425 | PUERTA RESI9 18 1 FILA, TRANSP. | 24.32 | C | 1 | 1 | 1 | COF 72 60 | CO | CO
R9H18426 | PUERTA RESI9 18 2 FILAS, TRANSP. | 31.02 | C | 1 | 1 | 1 | COF 72 60 | CO | CO
R9H18427 | PUERTA RESI9 18 3 FILAS, TRANSP. | 41.37 | C | 1 | 1 | 1 | COF 72 60 | CO | CO
R9H18428 | PUERTA RESI9 18 4 FILAS, TRANSP. | 65.9 | C | 1 | 1 | 1 | COF 72 60 | CO | CO
R9H18601 | RESI9 18 1 FILA, SUPERFICIE | 49.5 | A | 1 | 1 | 1 | COF 72 40 | CO | CO
R9H18602 | RESI9 18 2 FILAS, SUPERFICIE | 84.02 | A | 1 | 1 | 1 | COF 72 40 | CO | CO
R9H18603 | RESI9 18 3 FILAS, SUPERFICIE | 106.53 | A | 1 | 1 | 1 | COF 72 40 | CO | CO
R9H18604 | RESI9 18 4 FILAS, SUPERFICIE | 178.96 | A | 1 | 1 | 1 | COF 72 40 | CO | CO
R9H18750 | ESPACIADOR 35mm RESI9 18 1 FILA | 14.52 | C | 1 | 1 | 1 | COF 76 20 | CO | CO
R9H18759 | ESPACIADOR 35mm RESI9 18 2 FILAS | 20.57 | C | 1 | 1 | 1 | COF 76 20 | CO | CO
R9H18760 | ESPACIADOR 35mm RESI9 18 3 FILAS | 26.95 | C | 1 | 1 | 1 | COF 76 20 | CO | CO
R9H18761 | ESPACIADOR 35mm RESI9 18 4 FILAS | 34.27 | C | 1 | 1 | 1 | COF 76 20 | CO | CO
R9H91318 | KIT PUERTA RESI9 "YOU" | 24.48 | C | 1 | 1 | 1 | COF 76 20 | CO | CO
R9H99001 | KIT REPARACION COFRET RESI9 | 14.28 | C | 1 | 1 | 1 | COF 76 20 | CO | CO
R9H99002 | KIT REPARACION PUERTA RESI9 | 11.08 | C | 1 | 1 | 1 | COF 76 20 | CO | CO
SMARTLINKDEMOELEC | Cuadro Demo Smartlink Elec | 1750 | A | 1 | 1 | 1 | DIT 48 24 | DS | DI
SMARTLINKDEMOLITE | Cuadro Demo Smartlink Elec | 1351.97 | C | 1 | 1 | 1 | DIT 48 24 | DS | DI
SMARTLINKPACK | Pack Funciones Basicas Smartlink IP | 1079.67 | A | 1 | 1 | 1 | DIT 48 24 | DS | DI
SMARTLINKPACKELEC | Pack Funciones Basicas Smartlink ELEC | 1000.45 | A | 1 | 1 | 1 | DIT 48 11 | DS | DI
*Consultar lista de precios “Envolventes y Sistemas de instalación Prisma Plus” en vigor.
**Consultar lista de precios “Compact, Masterpact, Vigirex y Powerlogic ” en vigor.
***Consultar lista de precios “Envolventes y Sistemas de instalación Prisma Plus” en vigor.